## A LIRE
Structure du fichier
1. Chaque onglet correspond à une sous-catégorie de projet numérique : > Projet de data center (nouveau ou rénovation d'un existant) > Dispositif d'élargissement du télétravail > Projet de fibre optique (extension du réseau FO ou passage de cuivre RTC vers FO) > Extension du réseau 5G > Evolution des pratiques agricoles par l'usage des réseaux sociaux. > Surveillance de la déforestation et de la reforestation via l'imagerie par drones > Surveillance de la déforestation et de la reforestation via l'imagerie par satellites
2. Chaque sous-catégorie est découpée selon les principaux postes d'émission identifiés.
Remarques générales liées au caractère en construction des onglets et à l'architecture choisie
1. Le contenu des postes d'émission est en développement. Certains postes sont incomplets à l'heure actuelle, dans l'attente des retours de l'AFD et des discussions à venir. Pour chaque poste déjà fonctionnel, les données associées sont probablement amenées à être modifiées.
2. Au sein de chaque sous-catégorie de projet, un mode simple ou un mode avancé seront disponibles pour chaque brique afin de s'adapter au mieux à la granularité des données dont disposent les chefs de projet. Cette distinction est effectuée à titre indicatif afin d'avoir des retours finaux de l'AFD sur le bon niveau de granularité à adopter.
3. De nombreuses valeurs ont été remplies uniquement à titre illustratif à ce stade, afin de souligner les logiques de calcul en place.
4. Pour chaque onglet, le Facteur d'Emissions (FE) liée à l'électricité pour la Colombie a été choisi à titre illustratif. Ce FE est faible au regard de la moyenne mondiale, et ceci modifiera fortement le poids relatif de l'ensemble des postes d'émissions.
Aide pour la lecture des onglets
1. Pour chaque brique, des données de 2 natures distinctes sont présentes. > Les hypothèses utilisateur (cellules en jaune) ont vocation à être modifiées lors de chaque projet selon les données disponibles spécifiques au projet. Des valeurs illustratives par défaut sont fournies. > Les autres cellules n'ont en revanche à priori pas cette vocation et constituent des hypothèse généralistes.
2. Pour chaque brique, si l'utilisateur bénéficie de valeurs plus adéquates/plus robustes liées aux hypothèses de calcul généralistes effectuées dans l'outil, il peut modifier la cellule correspondante.
3. Pour chaque brique, une indication synthétique sur la méthode de calcul et la nature du calcul utilisée est explicitée.
4. Dans cette version initiale, les hypothèses, commentaires et sources associées sont détaillées à côté de chaque valeur lorsque cela est jugé pertinent.
Code couleur
Hypothèse utilisateur à remplir selon données projet (cellules pré-remplies par défaut à titre illustratif)
Hypothèse générale de calcul
Texte en rouge dans une cellule (Remarque méthodologique ou point d'attention)
Information indicative présente au niveau du poste d'émission dans l'onglet "Résultats généraux"
Greenfield
Brownfield
Information indicative présente au niveau du poste d'émission indiquée par un bandeau situé au-dessus du nom du poste d'émission dans les onglets ad-hoc
Scope 1
Scope 2
Scope 3
Copyright et licence d'utilisation
L'ensemble de ce fichier et document constitué de plusieurs onglets, de données et de formules, est distribuée sous licence Creative Commons "Attribution - Partage dans les Mêmes Conditions 2.0 France (CC BY-SA 2.0 FR)" disponible en téléchargement à cette adresse : https://creativecommons.org/licenses/by-sa/2.0/fr/ Les droits d'auteur sont ceux de l'Agence Française de Développement (AFD) et des contributeurs à l'amélioration du document. Conformément à cette licence, votre usage devra mentionner l'AFD dans ses crédits, intégrer le lien ci-dessus vers la licence et distribuer votre éventuelle propre version sous la même licence et sans restriction supplémentaire.

## Hypothèses_projet
Pays du projet | Colombia
Date de début du projet | 2021
Date de pleine exploitation ( pour l'onglet data center) | 2024
Durée du projet (nb d'années) | 20
Date de fin du projet | 2040
Hypothèses projet : en contexte urbain
Donnée | Valeur | Source
Population sur la zone du projet | 1500000 | Ilustratif
Nombre d'employés sur la zone du projet | 700000 | Ilustratif
Nombre de foyers sur la zone du projet | 300000 | Ilustratif
Prises sur la zone du projet | 350000 | Ilustratif
Taux de croissance démographique sur la période 2021-2030 | 1.2 | Worldstat
Hypothèses projet : en contexte rural |  |  | Hypothèses projet : en contexte rural
Donnée | Valeur | Source | Sous catégorie utilisée | Remarque | Source
Population totale du pays cible (millions d'hab) | 50.34 | Illustratif, exemple de la Colombie | Extension 5G | Concernant l'onglet "Extension 5G", le choix volontaire a été fait de ne pas étendre la durée du projet initial qui allait jusqu'à 2030, ni de variabiliser la temporalité comme cela a été fait dans les autres onglets. Ce choix se justifie par le fait que la source principale sur laquelle les hypothèses de l'onglet s'appuient est l'étude "Empreinte carbone du déploiement de la 5G en France - Citizing pour le Haut Conseil pour le Climat", dont la prospective s'arrête à 2030. Qui plus est, l'ensemble des sources de la littérature préconisent des horizons d'analyse ne dépassant pas 10 ans, cohérents donc avec une limite à 2030. En effet, compte tenu des taux de croissance particulièrement forts et des incertitudes quant au déploiement effectif de la 5G et ses conséquences, d'éventuelles extrapolation linéaires des tendances sur horizon 2021-2030 ne feraient pas sens et risqueraient d'induire des erreurs significatives dans l'analyse et le jugement conséquent. Concrètement, un utilisateur souhaitant évaluer un projet incluant l'onglet "Extension 5G" ne devra pas mettre une date de fin ultérieure à 2030 en hypothèse afin de conserver une cohérence dans les résultats. Tout utilisateur peut bien entendu modifier le fichier et décider d'inclure une extrapolation linéaire des impacts sur la période future. | rapport-5g_haut-conseil-pour-le-climat_etude-exterieure.pdf (hautconseilclimat.fr)

## Resultats généraux
|  | 3 | 4 | 5 | 6 | 7 | 8 | 9 | 10 | 11 | 12
| Analyse de l'impact total du projet numérique | [11 empty] | Profil type n°1 de ville : Amérique Latine, Bogota | 1
[13 empty] | Profil type n°2 de ville : Lagos, Afrique | 2
[13 empty] | Profil type n°3 de ville : Minsk, Europe | 3
[13 empty] | Profil type n°4 de ville : Jakarta, Asie du Sud-Est | 4
Evolution des émissions GES au cours du deploiement du projet en téqCO2/an par rapport au scénario de référence sans projet
|  | 2021 | 2022 | 2023 | 2024 | 2025 | 2026 | 2027 | 2028 | 2029 | 2030 | 2031 | 2032 | 2033 | 2034 | 2035 | 2036 | 2037 | 2038 | 2039 | 2040
Emissions relatives |  | -189092.2257 | -333239.2569 | -463799.1743 | -589077.628 | -714015.1957 | -833900.7502 | -951722.2413 | -1065250.2408 | -1174798.2512 | -842979.0577 | -1527331.2234 | -1626957.2268 | -1721606.0546 | -1811526.5401 | -1896955.0739 | -1978116.226 | -2055223.3364 | -2128479.0768 | -2198075.9843 | -2264086.3385
Emissions absolues |  | -189092.2257 | -522331.4826 | -986130.6568 | -1575208.2848 | -2289223.4805 | -3123124.2307 | -4074846.472 | -5140096.7128 | -6314894.9639 | -7157874.0217 | -8685205.2451 | -10312162.4719 | -12033768.5265 | -13845295.0666 | -15742250.1405 | -17720366.3665 | -19775589.7029 | -21904068.7797 | -24102144.764 | -26366231.1025
COMPOSANTES URBAINES DU PROJET | bar: Evolution des émissions GES au cours du deploiement du projet en téqCO2/an par rapport au scénario de référence sans projet 2021 to Evolution des émissions GES au cours du deploiement du projet en téqCO2/an par rapport au scénario de référence sans projet 2030
OUI
NON
Choix du profil-type de ville (pour onglet télétravail) | Profil type n°1 de ville : Amérique Latine, Bogota
OUI
Le projet a une composante Data Center ?
OUI | Data Center | 1816.7323 | 1239.7967 | 1973.883 | 2028.1886 | 2028.1886 | 2028.1886 | 2028.1886 | 2028.1886 | 2028.1886 | 2028.1886 | 2028.1886 | 2028.1886 | 2028.1886 | 2028.1886 | 2028.1886 | 2028.1886 | 2028.1886 | 2028.1886 | 2028.1886 | 2028.1886 | 0 | 0 | 0 | 0 | 0
Sous-composantes data center prises en compte ?
OUI | Nouveau data center : Production | 1311.0219 | 0 | 0 | 0 | 0 | 0 | 0 | 0 | 0 | 0 | 0 | 0 | 0 | 0 | 0 | 0 | 0 | 0 | 0 | 0 | 0 | 0 | 0 | 0 | 0
OUI | Nouveau data center : Renouvellement des équipements | 0 | 54.3056 | 108.6111 | 162.9167 | 162.9167 | 162.9167 | 162.9167 | 162.9167 | 162.9167 | 162.9167 | 162.9167 | 162.9167 | 162.9167 | 162.9167 | 162.9167 | 162.9167 | 162.9167 | 162.9167 | 162.9167 | 162.9167
OUI | Nouveau data center : Consommations énergétiques en phase utilisation | 679.7808 | 1359.5615 | 2039.3423 | 2039.3423 | 2039.3423 | 2039.3423 | 2039.3423 | 2039.3423 | 2039.3423 | 2039.3423 | 2039.3423 | 2039.3423 | 2039.3423 | 2039.3423 | 2039.3423 | 2039.3423 | 2039.3423 | 2039.3423 | 2039.3423 | 2039.3423
OUI | Changement de data center : Renouvellement des équipements | 162.9167 | 162.9167 | 162.9167 | 162.9167 | 162.9167 | 162.9167 | 162.9167 | 162.9167 | 162.9167 | 162.9167 | 162.9167 | 162.9167 | 162.9167 | 162.9167 | 162.9167 | 162.9167 | 162.9167 | 162.9167 | 162.9167 | 162.9167
OUI | Changement de data center : Consommations énergétiques en phase utilisation | -336.987 | -336.987 | -336.987 | -336.987 | -336.987 | -336.987 | -336.987 | -336.987 | -336.987 | -336.987 | -336.987 | -336.987 | -336.987 | -336.987 | -336.987 | -336.987 | -336.987 | -336.987 | -336.987 | -336.987
Le projet développe les pratiques de télétravail ?
OUI | Elargissement du télétravail | -30829.3359 | -31199.288 | -31573.6794 | -31952.5636 | -32335.9943 | -32724.0263 | -33116.7146 | -33514.1152 | -33916.2845 | -34323.28 | -34735.1593 | -35151.9812 | -35573.805 | -36000.6907 | -36432.6989 | -36869.8913 | -37312.33 | -37760.078 | -38213.1989 | -38671.7573 | 0 | 0 | 0 | 0 | 0
Sous-composantes télétravail prises en compte ?
OUI | Report modal direct (effets du télétravail sur le transport domicile-travail) | -21238.5242 | -21493.3865 | -21751.3071 | -22012.3228 | -22276.4707 | -22543.7884 | -22814.3138 | -23088.0856 | -23365.1426 | -23645.5243 | -23929.2706 | -24216.4219 | -24507.0189 | -24801.1031 | -25098.7164 | -25399.901 | -25704.6998 | -26013.1562 | -26325.3141 | -26641.2178
OUI | Report modal indirect (nouveaux déplacements induits par le télétravail) | 12622.365 | 12773.8334 | 12927.1194 | 13082.2448 | 13239.2318 | 13398.1025 | 13558.8798 | 13721.5863 | 13886.2454 | 14052.8803 | 14221.5149 | 14392.173 | 14564.8791 | 14739.6577 | 14916.5336 | 15095.532 | 15276.6783 | 15459.9985 | 15645.5185 | 15833.2647
OUI | Consommation en immobilier de bureaux | -28938 | -29285.256 | -29636.6791 | -29992.3192 | -30352.2271 | -30716.4538 | -31085.0512 | -31458.0718 | -31835.5687 | -32217.5955 | -32604.2067 | -32995.4571 | -33391.4026 | -33792.0995 | -34197.6047 | -34607.9759 | -35023.2716 | -35443.5509 | -35868.8735 | -36299.3
OUI | Consommation électrique des foyers | 1682.6479 | 1702.8397 | 1723.2738 | 1743.9531 | 1764.8805 | 1786.0591 | 1807.4918 | 1829.1817 | 1851.1319 | 1873.3454 | 1895.8256 | 1918.5755 | 1941.5984 | 1964.8976 | 1988.4764 | 2012.3381 | 2036.4861 | 2060.924 | 2085.655 | 2110.6829
OUI | Production et achat d'équipements numériques additionnels | 5042.1754 | 5102.6815 | 5163.9136 | 5225.8806 | 5288.5912 | 5352.0543 | 5416.2789 | 5481.2743 | 5547.0495 | 5613.6141 | 5680.9775 | 5749.1492 | 5818.139 | 5887.9567 | 5958.6122 | 6030.1155 | 6102.4769 | 6175.7066 | 6249.8151 | 6324.8129
Le projet déploie un réseau de fibre optique ?
OUI | Fibre optique | 3384.68 | 110.4189 | 223.2339 | 338.4865 | 456.219 | 576.4744 | 699.2962 | 824.7287 | 952.8169 | 1083.6065 | 1217.1438 | 1353.4759 | 1492.6508 | 1634.717 | 1779.7238 | 1927.7214 | 2078.7606 | 2232.8932 | 2390.1716 | 2661.2782 | 0 | 0 | 0 | 0 | 0
Sous-composantes fibre optique prises en compte ?
OUI | Remplacer l'usage de la 3G/4G par le wifi sur fibre optique | 0 | -309.9139 | -626.5529 | -950.0337 | -1280.4749 | -1617.997 | -1962.7223 | -2314.7751 | -2674.2817 | -3041.3702 | -3416.1708 | -3798.8158 | -4189.4394 | -4588.1781 | -4995.1703 | -5410.5567 | -5834.4802 | -6267.0858 | -6708.521 | -7469.4387
OUI | Remplacer le réseau cuivre (DSL) par le réseau fibre | 0 | -19.4251 | -39.2717 | -59.5472 | -80.2589 | -101.4145 | -123.0215 | -145.0879 | -167.6214 | -190.6301 | -214.1223 | -238.1061 | -262.59 | -287.5826 | -313.0924 | -339.1285 | -365.6996 | -392.8149 | -420.4836 | -468.1772
OUI | Chantier et production associés à la pose du réseau | 3384.68 | 34.5588 | 69.8676 | 105.9393 | 142.7872 | 180.4246 | 218.8653 | 258.1231 | 298.2121 | 339.1466 | 380.941 | 423.6102 | 467.169 | 511.6328 | 557.017 | 603.3372 | 650.6093 | 698.8497 | 748.0746 | 832.9254
OUI | Production de nouveaux terminaux | 0 | 226.2106 | 457.3299 | 693.4432 | 934.637 | 1180.9992 | 1432.6191 | 1689.5875 | 1951.9965 | 2219.9397 | 2493.512 | 2772.8101 | 3057.9319 | 3348.9769 | 3646.0464 | 3949.2429 | 4258.6707 | 4574.4358 | 4896.6456 | 5452.0503
OUI | Augmentation de la consommation de données dans les data-centers | 0 | 178.9885 | 361.8609 | 548.6848 | 739.5287 | 934.462 | 1133.5555 | 1336.881 | 1544.5113 | 1756.5206 | 1972.9839 | 2193.9776 | 2419.5793 | 2649.8679 | 2884.9232 | 3124.8265 | 3369.6603 | 3619.5085 | 3874.456 | 4313.9183
Le projet a un impact sur les terminaux utilisateurs et les objets connectés (IoT) ?
OUI | Terminaux utilisateur et IoT | 14385.9583 | 14558.5898 | 14733.2929 | 14910.0924 | 15089.0135 | 15270.0817 | 15453.3227 | 15638.7625 | 15826.4277 | 16016.3448 | 16208.541 | 16403.0434 | 16599.88 | 16799.0785 | 17000.6675 | 17204.6755 | 17411.1316 | 17620.0652 | 17831.5059 | 18045.484 | 0 | 0 | 0 | 0 | 0
Sous-composante terminaux et IoT prises en compte ?
OUI | Production de terminaux et objets connectés (IoT) | 13177.5343 | 13335.6647 | 13495.6927 | 13657.641 | 13821.5327 | 13987.3911 | 14155.2397 | 14325.1026 | 14497.0039 | 14670.9679 | 14847.0195 | 15025.1837 | 15205.486 | 15387.9518 | 15572.6072 | 15759.4785 | 15948.5922 | 16139.9753 | 16333.655 | 16529.6589 | 0 | 0 | 0 | 0 | 0
OUI | Entreprises | 261.6198 | 264.7592 | 267.9363 | 271.1516 | 274.4054 | 277.6983 | 281.0306 | 284.403 | 287.8158 | 291.2696 | 294.7649 | 298.302 | 301.8817 | 305.5042 | 309.1703 | 312.8803 | 316.6349 | 320.4345 | 324.2797 | 328.1711
OUI | Ménages | 12915.9145 | 13070.9055 | 13227.7563 | 13386.4894 | 13547.1273 | 13709.6928 | 13874.2091 | 14040.6996 | 14209.188 | 14379.6983 | 14552.2547 | 14726.8817 | 14903.6043 | 15082.4475 | 15263.4369 | 15446.5982 | 15631.9573 | 15819.5408 | 16009.3753 | 16201.4878
OUI | Utilisation terminaux et IoT | 1208.424 | 1222.9251 | 1237.6002 | 1252.4514 | 1267.4809 | 1282.6906 | 1298.0829 | 1313.6599 | 1329.4238 | 1345.3769 | 1361.5214 | 1377.8597 | 1394.394 | 1411.1267 | 1428.0603 | 1445.197 | 1462.5393 | 1480.0898 | 1497.8509 | 1515.8251 | 0 | 0 | 0 | 0 | 0
OUI | Entreprises | 229.3696 | 232.122 | 234.9075 | 237.7264 | 240.5791 | 243.466 | 246.3876 | 249.3443 | 252.3364 | 255.3644 | 258.4288 | 261.53 | 264.6683 | 267.8443 | 271.0585 | 274.3112 | 277.6029 | 280.9341 | 284.3053 | 287.717
OUI | Ménages | 979.0545 | 990.8031 | 1002.6928 | 1014.7251 | 1026.9018 | 1039.2246 | 1051.6953 | 1064.3156 | 1077.0874 | 1090.0125 | 1103.0926 | 1116.3297 | 1129.7257 | 1143.2824 | 1157.0018 | 1170.8858 | 1184.9364 | 1199.1557 | 1213.5455 | 1228.1081
COMPOSANTES RURALES DU PROJET | bar: Evolution des émissions GES au cours du deploiement du projet en téqCO2/an par rapport au scénario de référence sans projet 2021 to Evolution des émissions GES au cours du deploiement du projet en téqCO2/an par rapport au scénario de référence sans projet 2030
OUI
Choix du scénario 5G en projet : | Scénario 5G sélective
Le projet étend un réseau mobile 5G ?
OUI | Extension du réseau 5G | 0 | 26151.4861 | 52881.8557 | 77676.5536 | 95364.3567 | 110977.1747 | 121883.3899 | 130650.9454 | 137287.9266 | 579487.0554 | 0 | 0 | 0 | 0 | 0 | 0 | 0 | 0 | 0 | 0 | 0 | 0 | 0 | 0 | 0
Sous-composantes extension 5G prises en compte ?
OUI | Consommation électrique du réseau 5G | 0 | 0 | 0 | 0 | 0 | 0 | 0 | 0 | 0 | 434981.2127 | 0 | 0 | 0 | 0 | 0 | 0 | 0 | 0 | 0 | 0 | 0 | 0 | 0 | 0 | 0
OUI | Production de terminaux numériques additionnels | 0 | 427.3208 | 855.0406 | 1240.4531 | 1498.0411 | 1713.1296 | 1842.8891 | 1929.991 | 1974.375 | 2018.8133 | 0 | 0 | 0 | 0 | 0 | 0 | 0 | 0 | 0 | 0 | 0 | 0 | 0 | 0 | 0
OUI | Utilisation de terminaux additionnels | 0 | 25304.8032 | 51062.2823 | 74771.2329 | 91310.3036 | 105582.8426 | 114947.671 | 121866.6331 | 126271.1478 | 130737.205 | 0 | 0 | 0 | 0 | 0 | 0 | 0 | 0 | 0 | 0 | 0 | 0 | 0 | 0 | 0
OUI | Augmentation de la consommation de données dans les terminaux utilisateurs (End Users) | 0 | 64.5172 | 148.3897 | 256.1335 | 393.2326 | 566.3388 | 783.5123 | 1054.511 | 1391.139 | 1807.6653 | 0 | 0 | 0 | 0 | 0 | 0 | 0 | 0 | 0 | 0 | 0 | 0 | 0 | 0 | 0
OUI | Augmentation de la consommation de données dans les data-centers (Within data-centers) | 0 | 354.8449 | 816.1432 | 1408.7341 | 2162.7794 | 3114.8636 | 4309.3175 | 5799.8104 | 7651.2647 | 9942.1591 | 0 | 0 | 0 | 0 | 0 | 0 | 0 | 0 | 0 | 0 | 0 | 0 | 0 | 0 | 0
Le projet a un impact sur l'adoption des pratiques agricoles atténuatrices des émissions de GES ?
OUI | Adoption de pratiques agricoles atténuatrices des émissisons de GES | -175000 | -341250 | -499187.5 | -649228.125 | -791766.7188 | -927178.3828 | -1055819.4637 | -1178028.4905 | -1294127.066 | -1404420.7127 | -1509199.677 | -1608739.6932 | -1703302.7085 | -1793137.5731 | -1878480.6944 | -1959556.6597 | -2036578.8267 | -2109749.8854 | -2179262.3911 | -2245299.2716 | 0 | 0 | 0 | 0 | 0
Sous-composantes pratiques agricoles prises en compte ?
OUI | Evolution des pratiques agricoles grâce à des réseaux sociaux (agroécologie connectée) | 0 | 0 | 0 | 0 | 0 | 0 | 0 | 0 | 0 | 0 | 0 | 0 | 0 | 0 | 0 | 0 | 0 | 0 | 0 | 0
OUI | Evolution des pratiques agricoles grâce à des applications 5G (agriculture de précision) | -175000 | -341250 | -499187.5 | -649228.125 | -791766.7188 | -927178.3828 | -1055819.4637 | -1178028.4905 | -1294127.066 | -1404420.7127 | -1509199.677 | -1608739.6932 | -1703302.7085 | -1793137.5731 | -1878480.6944 | -1959556.6597 | -2036578.8267 | -2109749.8854 | -2179262.3911 | -2245299.2716
Le projet réduit la déforestation grâce à l'imagerie satellite ?
OUI | Déforestation imagerie satellite | -884.8884 | -884.8884 | -884.8884 | -884.8884 | -884.8884 | -884.8884 | -884.8884 | -884.8884 | -884.8884 | -884.8884 | -884.8884 | -884.8884 | -884.8884 | -884.8884 | -884.8884 | -884.8884 | -884.8884 | -884.8884 | -884.8884 | -884.8884 | 0 | 0 | 0 | 0 | 0
Sous-composantes déforestation imagerie satellite prises en compte ?
OUI | Production des équipements : imagerie satellite | 703.5421 | 703.5421 | 703.5421 | 703.5421 | 703.5421 | 703.5421 | 703.5421 | 703.5421 | 703.5421 | 703.5421 | 703.5421 | 703.5421 | 703.5421 | 703.5421 | 703.5421 | 703.5421 | 703.5421 | 703.5421 | 703.5421 | 703.5421
OUI | Phase utilisation : imagerie satellite | 1.0399 | 1.0399 | 1.0399 | 1.0399 | 1.0399 | 1.0399 | 1.0399 | 1.0399 | 1.0399 | 1.0399 | 1.0399 | 1.0399 | 1.0399 | 1.0399 | 1.0399 | 1.0399 | 1.0399 | 1.0399 | 1.0399 | 1.0399
OUI | Emissions liées à la reforestation | -1320 | -1320 | -1320 | -1320 | -1320 | -1320 | -1320 | -1320 | -1320 | -1320 | -1320 | -1320 | -1320 | -1320 | -1320 | -1320 | -1320 | -1320 | -1320 | -1320
OUI | Emissions liées à la déforestation | -269.4704 | -269.4704 | -269.4704 | -269.4704 | -269.4704 | -269.4704 | -269.4704 | -269.4704 | -269.4704 | -269.4704 | -269.4704 | -269.4704 | -269.4704 | -269.4704 | -269.4704 | -269.4704 | -269.4704 | -269.4704 | -269.4704 | -269.4704
Le projet réduit la déforestation grâce à l'imagerie par drones ?
OUI | Déforestation imagerie drones | -1965.372 | -1965.372 | -1965.372 | -1965.372 | -1965.372 | -1965.372 | -1965.372 | -1965.372 | -1965.372 | -1965.372 | -1965.372 | -1965.372 | -1965.372 | -1965.372 | -1965.372 | -1965.372 | -1965.372 | -1965.372 | -1965.372 | -1965.372 | 0 | 0 | 0 | 0 | 0
Sous-composante déforestation imagerie drones prises en comptes ?
OUI | Production des équipements : projet drone | 27.3139 | 27.3139 | 27.3139 | 27.3139 | 27.3139 | 27.3139 | 27.3139 | 27.3139 | 27.3139 | 27.3139 | 27.3139 | 27.3139 | 27.3139 | 27.3139 | 27.3139 | 27.3139 | 27.3139 | 27.3139 | 27.3139 | 27.3139
OUI | Phase utilisation : drones et équipement IT | 26.3141 | 26.3141 | 26.3141 | 26.3141 | 26.3141 | 26.3141 | 26.3141 | 26.3141 | 26.3141 | 26.3141 | 26.3141 | 26.3141 | 26.3141 | 26.3141 | 26.3141 | 26.3141 | 26.3141 | 26.3141 | 26.3141 | 26.3141
OUI | Emissions liées au changement d'usage des sols | -2019 | -2019 | -2019 | -2019 | -2019 | -2019 | -2019 | -2019 | -2019 | -2019 | -2019 | -2019 | -2019 | -2019 | -2019 | -2019 | -2019 | -2019 | -2019 | -2019

## Data_center
|  | 2021 | 2022 | 2023 | 2024 | 2025 | 2026 | 2027 | 2028 | 2029 | 2030 | 2031 | 2032 | 2033 | 2034 | 2035 | 2036 | 2037 | 2038 | 2039 | 2040
OUI | Data Center | 1816.7323 | 1239.7967 | 1973.883 | 2028.1886 | 2028.1886 | 2028.1886 | 2028.1886 | 2028.1886 | 2028.1886 | 2028.1886 | 2028.1886 | 2028.1886 | 2028.1886 | 2028.1886 | 2028.1886 | 2028.1886 | 2028.1886 | 2028.1886 | 2028.1886 | 2028.1886
Rappel des sous-composantes prises en compte
OUI | Nouveau data center : Production | 1311.0219 | 0 | 0 | 0 | 0 | 0 | 0 | 0 | 0 | 0 | 0 | 0 | 0 | 0 | 0 | 0 | 0 | 0 | 0 | 0 | 0 | 0 | 0 | 0 | 0
OUI | Nouveau data center : Renouvellement des équipements | 0 | 54.3056 | 108.6111 | 162.9167 | 162.9167 | 162.9167 | 162.9167 | 162.9167 | 162.9167 | 162.9167 | 162.9167 | 162.9167 | 162.9167 | 162.9167 | 162.9167 | 162.9167 | 162.9167 | 162.9167 | 162.9167 | 162.9167
OUI | Nouveau data center : Consommations énergétiques en phase utilisation | 679.7808 | 1359.5615 | 2039.3423 | 2039.3423 | 2039.3423 | 2039.3423 | 2039.3423 | 2039.3423 | 2039.3423 | 2039.3423 | 2039.3423 | 2039.3423 | 2039.3423 | 2039.3423 | 2039.3423 | 2039.3423 | 2039.3423 | 2039.3423 | 2039.3423 | 2039.3423
OUI | Changement de data center : Renouvellement des équipements | 162.9167 | 162.9167 | 162.9167 | 162.9167 | 162.9167 | 162.9167 | 162.9167 | 162.9167 | 162.9167 | 162.9167 | 162.9167 | 162.9167 | 162.9167 | 162.9167 | 162.9167 | 162.9167 | 162.9167 | 162.9167 | 162.9167 | 162.9167
OUI | Changement de data center : Consommations énergétiques en phase utilisation | -336.987 | -336.987 | -336.987 | -336.987 | -336.987 | -336.987 | -336.987 | -336.987 | -336.987 | -336.987 | -336.987 | -336.987 | -336.987 | -336.987 | -336.987 | -336.987 | -336.987 | -336.987 | -336.987 | -336.987
OUI | NON
Rappel des hypothèses : à modifier dans onglet "hypothèses projet" si besoin
Pays du projet | Colombia
Date de début du projet | 2021
Date de pleine exploitation | 2024
FE électricité pays hôte du data center | 230.8818 | 2021: gCO2eq/kWh; 2023: Mise à jour automatique une fois le pays du projet entré. Source : IFI Harmonization Grid, UNFCC, exemple illustratif de la Colombie
Part d'électricité dans l'approvisionnement du Data Center | 100 | bar: 2021
Part d'autres énergies converties sur site en électricité dans l'approvisionnement du Data Center | 0 | bar: 2021
Part d'électricité renouvelable dans l'approvisionnement du Data Center | 10 | bar: 2021
Part d'électricité non renouvelable dans l'approvisionnement du Data Center | 90 | bar: 2021
Facteur de conversion IT | 1 | 2023: PUE : a comprehensive examination of the metric, the GreenGrid, 2012
Concept technique qui nécessite de connaitre la part d'électricité vs. Autres énergies primaires dans l'approvisionnement du data center. Initialisé à 1 par défaut : correspond à un approvisionnement 100% électrique par défaut. |  | 2023: La majorité des Data Centers opèrent à 100% à l'électricité. Néanmoins, dans le but d'avoir une métrique comparable entre un site qui générerait l'électricité sur place ou non, divers organismes dont la "Global Harmonization of Data center efficiency metrics" Task Force recommandent l'utilisation d'un facteur de conversion. (ex : approvisionnement à 80% en électricité venant "du réseau" et à 20% en gaz naturel, puis conversion sur site du gaz naturel en électricité pour les besoins du data center). Ainsi, si utilisation de plusieurs sources d'énergie pour produire l'électricité utilisée sur site par le data center, des facteurs de pondération des différentes sources d'énergie permettent de traduire les consommations énergétiques d'énergie primaire liées à leur conversion en électricité spécifiquement pour le site ou non. Le facteur de conversion prend en compte ces pertes en modulant le PUE du data center via les facteurs de pondération ci-dessous. Les facteurs utilisés sont des moyennes mondiales. Pour une analyse plus fine, il faudra de fait prendre les facteurs régionaux.
Facteur de pondération en base pour l'électricité | 1 | 2023: The GreenIT : PUE A Comprehensive Examination of the Metric
Facteur de pondération pour les autres énergies (valeur globale par défaut) | 0.375 | 2023: The GreenIT : PUE A Comprehensive Examination of the Metric
Nouveau data center : Production |  | 2028: OUI
NON
|  |  | Valeur |  | Unité |  | Sources et hypothèses
Nature de l'approche : | Les émissions liées à la production du data center sont assimilables à la somme de celle de ses composantes principales, équipements IT et non-IT.
Methode de calcul : | Emissions totales phase production = émissions liées aux composantes IT + émissions liées aux composantes non-IT
Emissions liées aux composantes IT = nombre de serveurs * facteur d'émission au kg * poids moyen d'un serveur
Emissions liées aux composantes non-IT = nombre de baies de disques * FE associé + nombre de racks * FE associé + emissions pour un tableau électrique + nombre de kg d'équipements IT * emissions liées à la climatisation et au fonctionnement du groupe électrogène pour un kg d'éq. IT + surface du Data center * émissions liées à un m2 de data center (portes, mur, sol, ...)
Emissions totales phase production du data center |  | 2022: 1311.0219; 2024: tCO2eq; 2026: Les émissions liées à la production du data center sont assimilables à la somme de celle de ses composantes principales*.
Somme des poids des composantes IT * facteur d'émission associés au kg + sommes pondérée des composantes non IT * facteurs d'émissions associés+ somme de la surface du data center * facteur d'émission lié au m2 (pour prendre en compte la construction)
Nombre de serveurs physiques |  | 2022: 500; 2026: Valeur par défaut : Christopher R. Hannemann, Van P. Carey, Amip J. Shah, Chandrakant Patel, "Lifetime energy consumption of an enterprise server," ISEE, pp.1-5, 2008 IEEE International Symposium on Electronics and the Environment, 2008.
Suppose par défaut 1500 serveurs dont 1/3 de serveurs physiques
Poids d'un serveur |  | 2022: 11.5; 2024: kg; 2026: Poids de 7 à 16kg par unité, adapter la case correspondante si infos spécifiques.
Poids moyen de 11,5kg pris par défaut
Nombre de baies de disques |  | 2022: 15
Nombre final de racks |  | 2022: 12; 2026: Suppose par défaut des rack 42U
Surface du data center |  | 2022: 1000; 2024: m2; 2026: Hypothèse utilisateur qui permet de prendre en compte les émissions liées à la production des composantes du bâtiment (portes, murs, sol, …)
[7 empty] | Valeur de 1000m2 par défaut, moyenne des data center USA en 2019 : | Shehabi, A., Smith, S.J., Horner, N., Azevedo, I., Brown, R., Koomey, J., Masanet, E., Sartor, D., Herrlin, M., Lintner, W. (2016). United States Data Center Energy Usage Report. Lawrence Berkeley National Laboratory, Berkeley, California. LBNL-1005775
Poids total d'équipement IT |  | 2022: 5750; 2024: kg; 2026: Le poids des équipements IT est au 1er ordre associé à celui des serveurs
FE phase production du serveur (extraction/assemblage/transport) |  | 2022: 85; 2024: kgCO2eq/kg; 2026: ADEME 2012, Guide sectoriel TNIC
FE total phase production du serveur (extraction/assemblage/transport) |  | 2022: 977.5; 2024: kgCO2eq
FE tableau électrique |  | 2022: 680; 2024: kgCO2eq; 2026: ADEME 2012, Guide sectoriel TNIC
FE baie de disques |  | 2022: 15.5; 2024: kgCO2eq; 2026: ADEME 2012, Guide sectoriel TNIC
FE rack |  | 2022: 500; 2024: kgCO2eq; 2026: ADEME 2012, Guide sectoriel TNIC
FE switch/routeur/firewall |  | 2022: 80; 2024: kgCO2eq/kg d'éq. IT; 2026: ADEME 2012, Guide sectoriel TNIC
FE climatisation |  | 2022: 13; 2024: kgCO2eq/kg d'éq. IT; 2026: ADEME 2012, Guide sectoriel TNIC
FE ventilation/aération |  | 2022: 5; 2024: kgCO2eq/kg d'éq. IT; 2026: ADEME 2012, Guide sectoriel TNIC
FE groupe électrogène |  | 2022: 1.8; 2024: kgCO2eq/kg d'éq. IT; 2026: ADEME 2012, Guide sectoriel TNIC
FE total matériaux divers (portes, murs, sols, toit, …) |  | 2022: 241.5094; 2024: tCO2eq
FE matériaux divers (portes, murs, sols, toit, …) par m2 |  | 2022: 241.5094; 2024: kgCO2eq/m2; 2026: APC Schneider Electric, "Estimating data center carbon footprint", hypothèses menant à 128tCO2eq pour 530m2. Permet d'en déduire un ratio au m2 appliqué.
Nouveau data center : Renouvellement des équipements | bar: 2021 to 2027
Nature de l'approche : | Les émissions liées au renouvellement des équipements prennent en compte celui des serveurs. Avant l'année de pleine exploitation du DC, par défaut, un pourcentage croissant linéaire de serveurs est supposé être en exploitation. On suppose qu'un pourcentage du parc de serveurs est renouvelé chaque année selon la durée de vie entrée en hypothèse
Méthode de calcul : | Emissions avant fonctionnement à 100% du data center = émissions liées au renouvellement d'une fraction du parc de serveurs en service
Emissions après fonctionnement à 100% du data center = émissions liées au renouvellement d'1/3 du parc de serveurs
Evolution des émissions de GES | bar: 2021 to 2029
Dynamique | 2021 | 2022 | 2023 | 2024 | 2025 | 2026 | 2027 | 2028 | 2029 | 2030 | 2031 | 2032 | 2033 | 2034 | 2035 | 2036 | 2037 | 2038 | 2039 | 2040
Emissions (tCO2eq/an) | 0 | 54.3056 | 108.6111 | 162.9167 | 162.9167 | 162.9167 | 162.9167 | 162.9167 | 162.9167 | 162.9167 | 162.9167 | 162.9167 | 162.9167 | 162.9167 | 162.9167 | 162.9167 | 162.9167 | 162.9167 | 162.9167 | 162.9167
|  |  | Valeur |  | Unité |  | Sources et hypothèses
Durée de vie moyenne des serveurs |  | 2022: 3; 2024: ans; 2026: Christopher R. Hannemann, Van P. Carey, Amip J. Shah, Chandrakant Patel, "Lifetime energy consumption of an enterprise server," ISEE, pp.1-5, 2008 IEEE International Symposium on Electronics and the Environment, 2008.
3 à 5 ans
Nouveau data center : Consommations énergétiques en phase utilisation | bar: 2021 to 2027
Nature du calcul : | Le scénario de référence suppose qu'il n'y a pas d'émissions en amont en l'absence de cas d'usage spécifique pour définir un scénario de référence pertinent. Avant l'année de pleine exploitation du DC, un pourcentage croissant linéaire de serveurs est supposé être en exploitation.
Souvent, la donnée du PUE disponible n'intègre pas les taux d'utilisation des serveurs (<100%) et tend donc à surestimer l'efficacité du data center. La cellule "PUE réel" est utilisée dans le calcul des émissions. Cette cellule peut directement être modifiée si l'utilisateur connait le PUE réel du data center. Dans le cas contraire, cette valeur est issue de l'application d'une pondération selon les taux d'utilisation des serveurs physiques et virtuels, et de l'ajout d'un facteur additionnel incluant les consommations des équipements non-IT
Méthode de calcul: | Emissions comparées en phase utilisation = PUE réel du data center * puissance du data center *24 * 365 * FE électricité du pays
PUE réel = (PUE théorique + PUE théorique* (1 - Taux d'utilisation moyen des serveurs)) * (1 - Part d'approvisionnement en énergies renouvelables)
Paramètres dynamiques | bar: 2021 to 2029
Evolution des émissions de GES | bar: 2021 to 2029
Dynamique | 2021 | 2022 | 2023 | 2024 | 2025 | 2026 | 2027 | 2028 | 2029 | 2030 | 2031 | 2032 | 2033 | 2034 | 2035 | 2036 | 2037 | 2038 | 2039 | 2040
Scénario de référence (tCO2eq/an)
Nouveau data center (tCO2eq/an) | 679.7808 | 1359.5615 | 2039.3423 | 2039.3423 | 2039.3423 | 2039.3423 | 2039.3423 | 2039.3423 | 2039.3423 | 2039.3423 | 2039.3423 | 2039.3423 | 2039.3423 | 2039.3423 | 2039.3423 | 2039.3423 | 2039.3423 | 2039.3423 | 2039.3423 | 2039.3423
Emissions comparées (tCO2eq/an) | 679.7808 | 1359.5615 | 2039.3423 | 2039.3423 | 2039.3423 | 2039.3423 | 2039.3423 | 2039.3423 | 2039.3423 | 2039.3423 | 2039.3423 | 2039.3423 | 2039.3423 | 2039.3423 | 2039.3423 | 2039.3423 | 2039.3423 | 2039.3423 | 2039.3423 | 2039.3423
Année de fonctionnement à pleine capacité |  | 2022: 2024; 2026: Hypothèse de base (cellule C4)
Puissance moyenne du data center : |  | 2022: 0.495; 2024: MW
PUE théorique (suppose 100% de taux d'utilisation des serveurs) |  | 2022: 1.4; 2026: A modifier uniquement si données projets plus précises disponibles Une surpondération de 40% est appliquée afin de prendre en compte la consommation électrique liée aux composantes non-IT. La valeur de 43% provient de l'étude ci-dessous en date de 2016 sur la moyenne des data centers aux US en 2014, étude prise comme référence à date par de nombreux think tank tels que The Shift Project.
Shehabi, 2016. United States Data Center Energy Usage Report, Lawrence Berkeley National Laboratory, Berkeley, California.
How Much Energy Do Data Centers Really Use? - Energy Innovation: Policy and Technology
Taux d'utilisation des serveurs physiques |  | 2022: 15; 2024: %; 2026: A modifier uniquement si données projets plus précises disponibles
Taux d'utilisation des serveurs virtuels |  | 2022: 50; 2024: %; 2026: A modifier uniquement si données projets plus précises disponibles
PUE réel |  | 2022: 2.037; 2026: Inclut le taux d'utilisation des serveurs physiques et virtuels et le facteur de conversion IT
Cette cellule peut être directement modifiée si l'utilisateur a accès au PUE du data center
Puissance moyenne d'un serveur |  | 2022: 0.33; 2024: kW; 2026: Données utilisateur à modifier si données projet plus précises disponibles 0,33kW par défaut, source : United States Data Center Energy Usage Report. Lawrence Berkeley National Laboratory, Berkeley, California, 201
Nombre de serveurs dans le data center |  | 2022: 1500
Nombre de serveurs physiques |  | 2022: 500; 2026: Hypothèse utilisateur
Nombre de serveurs virtuels |  | 2022: 1000; 2026: Hypothèse utilisateur
TCAM hausse du flux de données |  | 2022: 0; 2024: %; 2026: Cisco annual report 2018, 30% pour scénario tendanciel
Amélioration annuelle de l'efficacité énergétique |  | 2022: 0; 2024: %; 2026: Valeur par défaut issue de Andrae & Al (2015), 10% pour scénario tendanciel
Changement de data center : Renouvellement des équipements | bar: 2021 to 2027
Nature de l'approche : | Les émissions liées au renouvellement des équipements prennent en compte celui des serveurs. Avant l'année de pleine exploitation du DC, par défaut, un pourcentage croissant linéaire de serveurs est supposé être en exploitation. On suppose qu'un pourcentage du parc de serveurs est renouvelé chaque année selon la durée de vie entrée en hypothèse
Méthode de calcul : | Emissions avant fonctionnement à 100% du data center = émissions liées au renouvellement d'une fraction du parc de serveurs en service
Emissions après fonctionnement à 100% du data center = émissions liées au renouvellement d'1/3 du parc de serveurs (car durée de vie 3 ans)
Evolution des émissions de GES | bar: 2021 to 2029
Dynamique | 2021 | 2022 | 2023 | 2024 | 2025 | 2026 | 2027 | 2028 | 2029 | 2030 | 2031 | 2032 | 2033 | 2034 | 2035 | 2036 | 2037 | 2038 | 2039 | 2040
Emissions (tCO2eq/an) | 162.9167 | 162.9167 | 162.9167 | 162.9167 | 162.9167 | 162.9167 | 162.9167 | 162.9167 | 162.9167 | 162.9167 | 162.9167 | 162.9167 | 162.9167 | 162.9167 | 162.9167 | 162.9167 | 162.9167 | 162.9167 | 162.9167 | 162.9167
|  |  | Valeur |  | Unité |  | Sources et hypothèses
Durée de vie moyenne des serveurs |  | 2022: 3; 2024: ans; 2026: Christopher R. Hannemann, Van P. Carey, Amip J. Shah, Chandrakant Patel, "Lifetime energy consumption of an enterprise server," ISEE, pp.1-5, 2008 IEEE International Symposium on Electronics and the Environment, 2008.
3 à 5 ans
Changement de data center : Consommations énergétiques en phase utilisation | bar: 2021 to 2027
Nature de l'approche : | La comparaison des émissions entre le scénario de référence et le scénario projet se fait en considérant une amélioration du PUE. La dynamique d'évolution inclut la possibilité d'ajouter des hypothèses sur l'amélioration globale de l'efficacité énergétique et la croissance des flux de données, initialisées à 0 par défaut dans le cadre d'un scénario iso-consommation.
La cellule "PUE réel" est utilisée dans le calcul des émissions. Cette cellule peut directement être modifiée si l'utilisateur connait le PUE réel du data center. Dans le cas contraire, cette valeur est issue de l'application d'une pondération selon les taux d'utilisation des serveurs physiques et virtuels, et de l'ajout d'un facteur additionnel incluant les consommations des équipements non-IT. L'objectif est de pouvoir prendre en compte les différentes opérations (virtualisation des serveurs, décomissionnement de serveurs, redistribution des applications amenant à un meilleur taux d'utilisation des serveurs existants, amélioration des processus de refroidissement conduisant à une diminution du PUE, ...) en modifiant l'ensemble des paramètres en jeu.
Méthode de calcul : | Emissions comparées en phase utilisation =émissions projet - émissions référence
Emissions référence (resp.projet) = puissance appelée sur le réseau * 24 * 365 * facteur d'émission de l'électricité du pays Puissance appelée sur le réseau = PUE * puissance nécessaire au fonctionnement des serveurs
PUE réel = PUE théorique moyen (issu de sources académiques) * moyenne pondérée des taux d'utilisation des serveurs (permettant de prendr en compte la redondance des serveurs)
Paramètres dynamiques | bar: 2021 to 2029
Evolution des émissions de GES | bar: 2021 to 2029
Dynamique | 2021 | 2022 | 2023 | 2024 | 2025 | 2026 | 2027 | 2028 | 2029 | 2030 | 2031 | 2032 | 2033 | 2034 | 2035 | 2036 | 2037 | 2038 | 2039 | 2040
Référence (tCO2eq/an) | 2039.3423 | 2039.3423 | 2039.3423 | 2039.3423 | 2039.3423 | 2039.3423 | 2039.3423 | 2039.3423 | 2039.3423 | 2039.3423 | 2039.3423 | 2039.3423 | 2039.3423 | 2039.3423 | 2039.3423 | 2039.3423 | 2039.3423 | 2039.3423 | 2039.3423 | 2039.3423
Avec projet (tCO2eq/an) | 1702.3552 | 1702.3552 | 1702.3552 | 1702.3552 | 1702.3552 | 1702.3552 | 1702.3552 | 1702.3552 | 1702.3552 | 1702.3552 | 1702.3552 | 1702.3552 | 1702.3552 | 1702.3552 | 1702.3552 | 1702.3552 | 1702.3552 | 1702.3552 | 1702.3552 | 1702.3552
Emissions comparées (tCO2eq/an) | -336.987 | -336.987 | -336.987 | -336.987 | -336.987 | -336.987 | -336.987 | -336.987 | -336.987 | -336.987 | -336.987 | -336.987 | -336.987 | -336.987 | -336.987 | -336.987 | -336.987 | -336.987 | -336.987 | -336.987
|  |  | Valeur |  | Unité |  | Sources et hypothèses
Ancien PUE théorique incluant uniquement la composante non-IT |  | 2022: 1.4; 2026: Une surpondération de 40% est appliquée afin de prendre en compte la consommation électrique liée aux composantes non-IT. La valeur de 43% provient de l'étude ci-dessous sur la moyenne des data centers aux US en 2014, aucun chiffre plus récent et robuste n'a été trouvé.
Shehabi, 2016. United States Data Center Energy Usage Report, Lawrence Berkeley National Laboratory, Berkeley, California.
How Much Energy Do Data Centers Really Use? - Energy Innovation: Policy and Technology
Ancien PUE réel (incluant taux d'utilisation des serveurs et facteur de conversion IT) |  | 2022: 2.037; 2026: Inclut taux d'utilisation des serveurs et facteur de conversion IT
Cette cellule peut être directement modifiée si l'utilisateur a accès à l'ancien PUE du data center
Nouveau PUE théorique incluant uniquement la composante non-IT |  | 2022: 1.3; 2026: Hypothèse utilisateur à renseigner. Permet de prendre en compte les modifications d'infrastructure qui abaisseraient le PUE. Similaire à la cellule E172 si aucune modification d'infrastructure n'est effectuée. Valeur de 1,3 illustrative afin d'indiquer que cette cellule peut être modifiée.
Nouveau PUE réel (incluant taux d'utilisation des serveurs et facteur de conversion IT) |  | 2022: 1.7004; 2026: Inclut taux d'utilisation des serveurs et facteur de conversion IT.
Cette cellule peut être directement modifiée si l'utilisateur a accès au nouveau PUE du data center
Puissance initiale réelle appelée sur le réseau (incluant PUE réel initial) |  | 2022: 1.0083; 2024: MW
Puissance finale réelle appelée sur le réseau (incluant PUE réel final) |  | 2022: 0.8417; 2024: MW
Puissance initiale nécessaire au fonctionnement des serveurs du data center : |  | 2022: 0.495; 2024: MW
Puissance finale nécessaire au fonctionnement des serveurs du data center : |  | 2022: 0.495; 2024: MW
Puissance moyenne d'un serveur |  | 2022: 0.33; 2024: kW; 2026: Données utilisateur à modifier si données projet plus précises disponibles 0,33kW par défaut, source : United States Data Center Energy Usage Report. Lawrence Berkeley National Laboratory, Berkeley, California, 201
Nombre de serveur physiques initial |  | 2022: 500; 2026: Hypothèses utilisateur
Nombre de serveur virtuels initial |  | 2022: 1000; 2026: Hypothèses utilisateur
Nombre de serveur physiques final |  | 2022: 200; 2026: Hypothèses utilisateur
Nombre de serveur virtuels final |  | 2022: 1300; 2026: Hypothèses utilisateur
Taux d’utilisation des serveurs physiques scénario de référence |  | 2022: 15; 2024: %; 2026: AWS, 2015 NRDC, 2014, Scaling Up Energy Efficiency Across the Data Center Industry
Taux d’utilisation des serveurs virtuels scénario de référence |  | 2022: 50; 2024: %; 2026: NRDC, 2014, Scaling Up Energy Efficiency Across the Data Center Industry (AWS donne par exemple un taux moins conservateur à 65% pour ses serveurs)
Taux d’utilisation des serveurs physiques scénario futur |  | 2022: 20; 2024: %; 2026: Hypothèses utilisateur
Taux d’utilisation des serveurs virtuels scénario futur |  | 2022: 60; 2024: %; 2026: Hypothèses utilisateur
Amélioration annuelle de l'efficacité énergétique |  | 2022: 0; 2024: %; 2026: Valeur par défaut issue de Andrae & Al (2015), 10% pour scénario tendanciel
TCAM hausse du flux de données |  | 2022: 0; 2024: %; 2026: Cisco annual report 2018, 30% pour scénario tendanciel

## Télétravail
|  |  | 3 | 4 | 5 | 6 | 7 | 8 | 9 | 10 | 11 | 12 | 13 | 14 | 15 | 16 | 17 | 18 | 19 | 20 | 21 | 22 | 23 | 24 | 25 | 26 | 27
|  |  | OUI | NON
|  | Année | 2021 | 2022 | 2023 | 2024 | 2025 | 2026 | 2027 | 2028 | 2029 | 2030 | 2031 | 2032 | 2033 | 2034 | 2035 | 2036 | 2037 | 2038 | 2039 | 2040
| OUI | Elargissement du télétravail | -30829.3359 | -31199.288 | -31573.6794 | -31952.5636 | -32335.9943 | -32724.0263 | -33116.7146 | -33514.1152 | -33916.2845 | -34323.28 | -34735.1593 | -35151.9812 | -35573.805 | -36000.6907 | -36432.6989 | -36869.8913 | -37312.33 | -37760.078 | -38213.1989 | -38671.7573
Rappel des sous-composantes prises en compte
| OUI | Report modal direct (effets du télétravail sur le transport domicile-travail) | -21238.5242 | -21493.3865 | -21751.3071 | -22012.3228 | -22276.4707 | -22543.7884 | -22814.3138 | -23088.0856 | -23365.1426 | -23645.5243 | -23929.2706 | -24216.4219 | -24507.0189 | -24801.1031 | -25098.7164 | -25399.901 | -25704.6998 | -26013.1562 | -26325.3141 | -26641.2178
| OUI | Report modal indirect (nouveaux déplacements induits par le télétravail) | 12622.365 | 12773.8334 | 12927.1194 | 13082.2448 | 13239.2318 | 13398.1025 | 13558.8798 | 13721.5863 | 13886.2454 | 14052.8803 | 14221.5149 | 14392.173 | 14564.8791 | 14739.6577 | 14916.5336 | 15095.532 | 15276.6783 | 15459.9985 | 15645.5185 | 15833.2647
| OUI | Consommation en immobilier de bureaux | -28938 | -29285.256 | -29636.6791 | -29992.3192 | -30352.2271 | -30716.4538 | -31085.0512 | -31458.0718 | -31835.5687 | -32217.5955 | -32604.2067 | -32995.4571 | -33391.4026 | -33792.0995 | -34197.6047 | -34607.9759 | -35023.2716 | -35443.5509 | -35868.8735 | -36299.3
| OUI | Consommation électrique des foyers | 1682.6479 | 1702.8397 | 1723.2738 | 1743.9531 | 1764.8805 | 1786.0591 | 1807.4918 | 1829.1817 | 1851.1319 | 1873.3454 | 1895.8256 | 1918.5755 | 1941.5984 | 1964.8976 | 1988.4764 | 2012.3381 | 2036.4861 | 2060.924 | 2085.655 | 2110.6829
| OUI | Production et achat d'équipements numériques additionnels | 5042.1754 | 5102.6815 | 5163.9136 | 5225.8806 | 5288.5912 | 5352.0543 | 5416.2789 | 5481.2743 | 5547.0495 | 5613.6141 | 5680.9775 | 5749.1492 | 5818.139 | 5887.9567 | 5958.6122 | 6030.1155 | 6102.4769 | 6175.7066 | 6249.8151 | 6324.8129
Rappel des hypothèses : à modifier dans onglet "hypothèses projet" si besoin
| Pays du projet | Colombia
| Facteur émission électricité pays du projet (gCO2eq/kWh) | 230.8818 | NON 2022: gCO2eq/kWh; NON 2023: Mise à jour automatique une fois le pays du projet entré. Source : IFI Harmonization Grid, UNFCC, exemple illustratif de la Colombie
| Choix du profil type de ville auquel s'apparent le plus la ville du projet. Les hypothèses associées à chaque profil type sont décrites dans les lignes 80 à 120. | Profil type n°4 de ville : Jakarta, Asie du Sud-Est
| Part de la population active en télétravail | 18 | bar: NON 2022
| Nombre de jours complets de télétravail hebdomadaires : profil 1 | 3 | NON 2023: Profils à définir à la discrétion du chef de projet AFD selon la localisation du projet
| Nombre de jours complets de télétravail hebdomadaires : profil 2 | 1.5 | NON 2023: Profils à définir à la discrétion du chef de projet AFD selon la localisation du projet
| Nombre de jours complets de télétravail hebdomadaires : profil 3 | 1 | NON 2023: Profils à définir à la discrétion du chef de projet AFD selon la localisation du projet
| Part de la population active en télétravail profil 1 | 3 | NON 2022: %; NON 2023: exemple de profil 1, issu de l'ADEME pour la zone France, homeshoring : (>3j/semaine au domicile)
| Part de la population active en télétravail profil 2 | 5 | NON 2022: %; NON 2023: exemple de profil 2, issu de l'ADEME pour la zone France, teleworking (conditions variables chaque semaine)
| Part de la population active en télétravail profil 3 | 10 | NON 2022: %; NON 2023: exemple de profil 3, issu de l'ADEME pour la zone France, telecommuting (plusieurs j/mois à partir du domicile ou tiers-lieu)
Nature des hypothèses principales : Le calcul des émissions évitées via un dispositif accru de télétravail se fait en suivant la méthodologie ADEME, 2020, afin de tenter de prendre en compte les multiples effets rebonds existants. Ceci suppose de définir plusieurs profils de télétravailleurs afin de nuancer les hypothèses liées aux modifications des usages et comportements dans chaque brique.
Par défaut, 3 profils de télétravailleur sont à renseigner en hypothèses utilisateur (% de la pop. Active contenue dans chaque profil, et nombre de jours hebdomadaires de télétravail pour chaque profil). Ces profils types sont à adapter selon le pays d'application
Report modal direct (effets du télétravail sur le transport domicile-travail) | bar: OUI 2021 to NON 2023
| Définition du report modal direct et de ce qu'inclut ce poste : | Le transfert ou report modal désigne la modification des parts de marché des différents modes de transport entre elles. Elle est le plus couramment utilisée dans le sens de la promotion des alternatives à l'automobile. Le poste "report modal direct" inclut donc les modifications d'usages directes, à savoir ceux dans les trajets domicile-travail.
| Nature de l'approche : | Pour ce poste d'émissions ainsi que le suivant lié au report modal indirect, 4 profils type de ville sont définis. Ces villes comportent une part modale de transports en commun et une distance de trajet domicile-travail fortement variables. Le but est de pouvoir lier en 1ère approche la ville du projet à l'un de ces profils types selon ses caractéristiques (part de transports en commun dans les trajets domicile-travail, FE des véhicules routiers, ...) .
| Méthode de calcul : | emissions évitées = somme pour l'ensemble des 3 profils de télétravailleurs des émissions évitées liées à chaque profil émissions évitées pour chaque profil = nombre d'employés * nombre de jours de télétravail annuel * (part modale du transport public * émissions liées à un trajet A/R + part modale du véhicule privé * émissions liées à un trajet A/R)
Paramètres dynamiques | bar: OUI 2021 to NON 2029
Evolution des émissions de GES | bar: OUI 2021 to NON 2029
| Dynamique | 2021 | 2022 | 2023 | 2024 | 2025 | 2026 | 2027 | 2028 | 2029 | 2030 | 2031 | 2032 | 2033 | 2034 | 2035 | 2036 | 2037 | 2038 | 2039 | 2040
Profil type n°1 de ville : Amérique Latine, Bogota | Emissions comparées ville type 1 (tCO2eq/an) | -8746.1632 | -8851.1172 | -8957.3306 | -9064.8186 | -9173.5964 | -9283.6796 | -9395.0837 | -9507.8247 | -9621.9186 | -9737.3816 | -9854.2302 | -9972.481 | -10092.1507 | -10213.2566 | -10335.8156 | -10459.8454 | -10585.3636 | -10712.3879 | -10840.9366 | -10971.0278
| ville type 1 : Sans dispositif de télétravail (tCO2eq/an) | 165021.948 | 167002.2114 | 169006.2379 | 171034.3128 | 173086.7245 | 175163.7652 | 177265.7304 | 179392.9192 | 181545.6342 | 183724.1818 | 185928.872 | 188160.0184 | 190417.9387 | 192702.9539 | 195015.3894 | 197355.5741 | 199723.8409 | 202120.527 | 204545.9734 | 207000.525
| ville type 1 : Avec dispositif de télétravail (tCO2eq/an) | 156275.7848 | 158151.0942 | 160048.9073 | 161969.4942 | 163913.1281 | 165880.0857 | 167870.6467 | 169885.0944 | 171923.7156 | 173986.8002 | 176074.6418 | 178187.5375 | 180325.7879 | 182489.6974 | 184679.5737 | 186895.7286 | 189138.4774 | 191408.1391 | 193705.0368 | 196029.4972
Profil type n°2 de ville : Lagos, Afrique | Emissions comparées ville type 2 (tCO2eq/an) | -7133.217 | -7218.8156 | -7305.4414 | -7393.1067 | -7481.824 | -7571.6059 | -7662.4651 | -7754.4147 | -7847.4677 | -7941.6373 | -8036.9369 | -8133.3802 | -8230.9807 | -8329.7525 | -8429.7095 | -8530.8661 | -8633.2365 | -8736.8353 | -8841.6773 | -8947.7774
| ville type 2 : Sans dispositif de télétravail (tCO2eq/an) | 134589 | 136204.068 | 137838.5168 | 139492.579 | 141166.49 | 142860.4878 | 144574.8137 | 146309.7115 | 148065.428 | 149842.2131 | 151640.3197 | 153460.0035 | 155301.5236 | 157165.1419 | 159051.1236 | 160959.737 | 162891.2539 | 164845.9489 | 166824.1003 | 168825.9895
| ville type 2 : Avec dispositif de télétravail (tCO2eq/an) | 127455.783 | 128985.2524 | 130533.0754 | 132099.4723 | 133684.666 | 135288.882 | 136912.3486 | 138555.2968 | 140217.9603 | 141900.5758 | 143603.3828 | 145326.6233 | 147070.5428 | 148835.3893 | 150621.414 | 152428.871 | 154258.0174 | 156109.1136 | 157982.423 | 159878.2121
Profil type n°3 de ville : Minsk, Europe | Emissions comparées ville type 3 (tCO2eq/an) | -9848.8747 | -9967.0612 | -10086.6659 | -10207.7059 | -10330.1984 | -10454.1607 | -10579.6107 | -10706.566 | -10835.0448 | -10965.0653 | -11096.6461 | -11229.8059 | -11364.5635 | -11500.9383 | -11638.9496 | -11778.617 | -11919.9604 | -12062.9999 | -12207.7559 | -12354.249
| ville type 3 : Sans dispositif de télétravail (tCO2eq/an) | 185827.824 | 188057.7579 | 190314.451 | 192598.2244 | 194909.4031 | 197248.3159 | 199615.2957 | 202010.6793 | 204434.8074 | 206888.0251 | 209370.6814 | 211883.1296 | 214425.7271 | 216998.8359 | 219602.8219 | 222238.0558 | 224904.9124 | 227603.7714 | 230335.0166 | 233099.0368
| ville type 3 : Avec dispositif de télétravail (tCO2eq/an) | 175978.9493 | 178090.6967 | 180227.7851 | 182390.5185 | 184579.2047 | 186794.1552 | 189035.685 | 191304.1133 | 193599.7626 | 195922.9598 | 198274.0353 | 200653.3237 | 203061.1636 | 205497.8976 | 207963.8723 | 210459.4388 | 212984.9521 | 215540.7715 | 218127.2607 | 220744.7879
Profil type n°4 de ville : Jakarta, Asie du Sud-Est | Emissions comparées ville type 4 (tCO2eq/an) | -21238.5242 | -21493.3865 | -21751.3071 | -22012.3228 | -22276.4707 | -22543.7884 | -22814.3138 | -23088.0856 | -23365.1426 | -23645.5243 | -23929.2706 | -24216.4219 | -24507.0189 | -24801.1031 | -25098.7164 | -25399.901 | -25704.6998 | -26013.1562 | -26325.3141 | -26641.2178
| ville type 4 : Sans dispositif de télétravail (tCO2eq/an) | 400726.872 | 405535.5945 | 410402.0216 | 415326.8459 | 420310.768 | 425354.4972 | 430458.7512 | 435624.2562 | 440851.7473 | 446141.9682 | 451495.6719 | 456913.6199 | 462396.5834 | 467945.3424 | 473560.6865 | 479243.4147 | 484994.3357 | 490814.2677 | 496704.0389 | 502664.4874
| ville type 4 : Avec dispositif de télétravail (tCO2eq/an) | 379488.3478 | 384042.208 | 388650.7145 | 393314.523 | 398034.2973 | 402810.7089 | 407644.4374 | 412536.1706 | 417486.6047 | 422496.4439 | 427566.4013 | 432697.1981 | 437889.5644 | 443144.2392 | 448461.9701 | 453843.5137 | 459289.6359 | 464801.1115 | 470378.7249 | 476023.2696
| Nombre d'employés impactés profil 1 | 21000 | 21252 | 21507.024 | 21765.1083 | 22026.2896 | 22290.6051 | 22558.0923 | 22828.7894 | 23102.7349 | 23379.9677 | 23660.5273 | 23944.4537 | 24231.7871 | 24522.5686 | 24816.8394 | 25114.6414 | 25416.0171 | 25721.0094 | 26029.6615 | 26342.0174
| Nombre d'employés impactés profil 2 | 35000 | 35420 | 35845.04 | 36275.1805 | 36710.4826 | 37151.0084 | 37596.8205 | 38047.9824 | 38504.5582 | 38966.6129 | 39434.2122 | 39907.4228 | 40386.3118 | 40870.9476 | 41361.399 | 41857.7357 | 42360.0286 | 42868.3489 | 43382.7691 | 43903.3623
| Nombre d'employés impactés profil 3 | 35000 | 35420 | 35845.04 | 36275.1805 | 36710.4826 | 37151.0084 | 37596.8205 | 38047.9824 | 38504.5582 | 38966.6129 | 39434.2122 | 39907.4228 | 40386.3118 | 40870.9476 | 41361.399 | 41857.7357 | 42360.0286 | 42868.3489 | 43382.7691 | 43903.3623
| Nombre d'employés impactés | 700000 | 708400 | 716900.8 | 725503.6096 | 734209.6529 | 743020.1688 | 751936.4108 | 760959.6477 | 770091.1635 | 779332.2574 | 788684.2445 | 798148.4555 | 807726.2369 | 817418.9518 | 827227.9792 | 837154.7149 | 847200.5715 | 857366.9784 | 867655.3821 | 878067.2467
|  | Valeur |  | Unité |  |  |  | Sources et hypothèses
Profil type n°1 de ville : Amérique Latine, Bogota
| Part des trajets domicile-travail effectués à pied/vélo | 2021: 17; 2023: %; 2027: https://en.wikipedia.org/wiki/Modal_share
| Part des trajets domicile-travail effectués en VP | 2021: 19; 2023: %; 2027: Passenger Transport Mode Shares in World Cities
| Part des trajets domicile-travail effectués en transports en commun | 2021: 64; 2023: %
| Nombre moyen de kms du trajet domicile-travail référence aller retour | 2021: 17.4; 2023: km; 2027: Statista, 2018, Colombia, ex illustratif
| Nombre moyen de kms du trajet domicile-travail en télétravail | 2021: 17.4; 2023: km; 2027: Identique à priori au scénario de référence
| Facteur d'émission VP, Amérique Latine | 2021: 0.153; 2023: kgCO2eq/passager.km; 2027: BC outil AFD
| Facteur d'émission transport en commun, Amérique Latine | 2021: 0.036; 2023: kgCO2eq/passager.km; 2027: BC outil AFD
Profil type n°2 de ville : Lagos, Afrique
| Part des trajets domicile-travail effectués à pied/vélo | 2021: 42; 2023: %; 2027: Transportation in African Cities, 2016
| Part des trajets domicile-travail effectués en VP | 2021: 23; 2023: %
| Part des trajets domicile-travail effectués en transports en commun | 2021: 35; 2023: %
| Nombre moyen de kms du trajet domicile-travail référence aller retour | 2021: 17.4; 2023: km; 2027: Par défaut : chiffre de BOGOTA
| Nombre moyen de kms du trajet domicile-travail en télétravail | 2021: 17.4; 2023: km; 2027: Identique à priori au scénario de référence
| Facteur d'émission VP, Afrique | 2021: 0.13; 2023: kgCO2eq/passager.km; 2027: BC outil AFD
| Facteur d'émission transport en commun, Afrique | 2021: 0.036; 2023: kgCO2eq/passager.km; 2027: BC outil AFD
Profil type n°3 de ville : Minsk, Europe
| Part des trajets domicile-travail effectués à pied/vélo | 2021: 14; 2023: %; 2027: Modal share - Wikipedia
| Part des trajets domicile-travail effectués en VP | 2021: 20; 2023: %
| Part des trajets domicile-travail effectués en transports en commun | 2021: 63; 2023: %
| Nombre moyen de kms du trajet domicile-travail référence aller retour | 2021: 17.4; 2023: km; 2027: Par défaut : chiffre de BOGOTA
| Nombre moyen de kms du trajet domicile-travail en télétravail | 2021: 17.4; 2023: km; 2027: Identique à priori au scénario de référence
| Facteur d'émission VP, Europe | 2021: 0.18; 2023: kgCO2eq/passager.km; 2027: BC outil AFD
| Facteur d'émission transport en commun, Europe | 2021: 0.036; 2023: kgCO2eq/passager.km; 2027: BC outil AFD
Profil type n°4 de ville : Jakarta, Asie du Sud-Est
| Part des trajets domicile-travail effectués à pied/vélo | 2021: 2; 2023: %; 2027: Modal share - Wikipedia
| Part des trajets domicile-travail effectués en VP | 2021: 78; 2023: %
| Part des trajets domicile-travail effectués en transports en commun | 2021: 20; 2023: %
| Nombre moyen de kms du trajet domicile-travail référence aller retour | 2021: 17.4; 2023: km; 2027: Par défaut : chiffre de BOGOTA
| Nombre moyen de kms du trajet domicile-travail en télétravail | 2021: 17.4; 2023: km; 2027: Identique à priori au scénario de référence
| Facteur d'émission VP, Asie Sud Est | 2021: 0.153; 2023: kgCO2eq/passager.km; 2027: BC outil AFD
| Facteur d'émission transport en commun, Asie Sud Est | 2021: 0.036; 2023: kgCO2eq/passager.km; 2027: BC outil AFD
Report modal indirect (nouveaux déplacements induits par le télétravail) | bar: 2021 to 2024
| Définition du report modal indirect et de ce qu'inclut ce poste : | 2021: Le transfert ou report modal désigne la modification des parts de marché des différents modes de transport entre elles. Elle est le plus couramment utilisée dans le sens de la promotion des alternatives à l'automobile. Le poste "report modal indirect" inclut donc les modifications d'usages indirectes, pour les déplacements du quotidien autres que ceux domicile-travail qui pourraient subvenir du fait du télétravail. Ces nouveaux déplacements sont comptabilisés via une agrégation à l'échelle annuelle du kilométrage additionnel induit.
| Nature de l'approche : | 2021: Pour ce poste d'émissions ainsi que le précéden lié au report modal direct, 4 profils type de ville sont définis. Ces villes comportent une part modale de transports en commun et une distance de trajet domicile-travail fortement variables. Le but est de pouvoir lier en 1ère approche la ville du projet à l'un de ces profils types selon ses caractéristiques.
| Méthode de calcul : | 2021: émissions = somme pour l'ensemble des 3 profils de télétravailleurs des émissions liées à chaque profil émissions pour chaque profil = nombre d'employés * nombre de km additionnel par an * (part modale du transport public * émissions liées à un km + part modale du véhicule privé * émissions liées à un km)
Paramètres dynamiques | bar: 2021 to 2030
Evolution des émissions de GES | bar: 2021 to 2030
| Dynamique | 2021 | 2022 | 2023 | 2024 | 2025 | 2026 | 2027 | 2028 | 2029 | 2030 | 2031 | 2032 | 2033 | 2034 | 2035 | 2036 | 2037 | 2038 | 2039 | 2040
Profil type n°1 de ville : Amérique Latine, Bogota | Emissions comparées ville type 1 (tCO2eq/an) | 5197.9725 | 5260.3482 | 5323.4723 | 5387.354 | 5452.0023 | 5517.4263 | 5583.6354 | 5650.639 | 5718.4467 | 5787.0681 | 5856.5129 | 5926.791 | 5997.9125 | 6069.8875 | 6142.7261 | 6216.4388 | 6291.0361 | 6366.5285 | 6442.9269 | 6520.242
Profil type n°2 de ville : Lagos, Afrique | Emissions comparées ville type 2 (tCO2eq/an) | 4239.375 | 4290.2475 | 4341.7305 | 4393.8312 | 4446.5572 | 4499.9159 | 4553.9149 | 4608.5619 | 4663.8646 | 4719.831 | 4776.469 | 4833.7866 | 4891.792 | 4950.4935 | 5009.8994 | 5070.0182 | 5130.8585 | 5192.4288 | 5254.7379 | 5317.7948
Profil type n°3 de ville : Minsk, Europe | Emissions comparées ville type 3 (tCO2eq/an) | 5853.33 | 5923.57 | 5994.6528 | 6066.5886 | 6139.3877 | 6213.0603 | 6287.6171 | 6363.0685 | 6439.4253 | 6516.6984 | 6594.8988 | 6674.0376 | 6754.126 | 6835.1755 | 6917.1976 | 7000.204 | 7084.2065 | 7169.2169 | 7255.2475 | 7342.3105
Profil type n°4 de ville : Jakarta, Asie du Sud-Est | Emissions comparées ville type 4 (tCO2eq/an) | 12622.365 | 12773.8334 | 12927.1194 | 13082.2448 | 13239.2318 | 13398.1025 | 13558.8798 | 13721.5863 | 13886.2454 | 14052.8803 | 14221.5149 | 14392.173 | 14564.8791 | 14739.6577 | 14916.5336 | 15095.532 | 15276.6783 | 15459.9985 | 15645.5185 | 15833.2647
| Nombre d'employés impactés profil 1 | 21000 | 21252 | 21507.024 | 21765.1083 | 22026.2896 | 22290.6051 | 22558.0923 | 22828.7894 | 23102.7349 | 23379.9677 | 23660.5273 | 23944.4537 | 24231.7871 | 24522.5686 | 24816.8394 | 25114.6414 | 25416.0171 | 25721.0094 | 26029.6615 | 26342.0174
| Nombre d'employés impactés profil 2 | 35000 | 35420 | 35845.04 | 36275.1805 | 36710.4826 | 37151.0084 | 37596.8205 | 38047.9824 | 38504.5582 | 38966.6129 | 39434.2122 | 39907.4228 | 40386.3118 | 40870.9476 | 41361.399 | 41857.7357 | 42360.0286 | 42868.3489 | 43382.7691 | 43903.3623
| Nombre d'employés impactés profil 3 | 70000 | 70840 | 71690.08 | 72550.361 | 73420.9653 | 74302.0169 | 75193.6411 | 76095.9648 | 77009.1163 | 77933.2257 | 78868.4245 | 79814.8455 | 80772.6237 | 81741.8952 | 82722.7979 | 83715.4715 | 84720.0572 | 85736.6978 | 86765.5382 | 87806.7247
| Nombre d'employés impactés | 700000 | 708400 | 716900.8 | 725503.6096 | 734209.6529 | 743020.1688 | 751936.4108 | 760959.6477 | 770091.1635 | 779332.2574 | 788684.2445 | 798148.4555 | 807726.2369 | 817418.9518 | 827227.9792 | 837154.7149 | 847200.5715 | 857366.9784 | 867655.3821 | 878067.2467
|  | Valeur |  | Unité |  |  |  | Sources et hypothèses
| Variation du nombre de km/an profil 1 | 2021: 1000; 2023: km/an; 2027: Hypothèses utilisateur
| Variation du nombre de km/an profil 2 | 2021: 750; 2023: km/an; 2027: Ordre de grandeur illustratif, étude ADEME 2020, périmètre France :
| Variation du nombre de km/an profil 3 | 2021: 750; 2023: km/an; 2027: Réduction (avant/après la mise en place du télétravail) du kilométrage annuel de 4 814 km sur les trajets Domicile – Bureau de la population des télétravailleurs pendulaires, le kilométrage annuel des déplacements personnels augmentait corrélativement de 1 201 km, soit un effet rebond de 24,9 % du kilométrage initial.
Profil type n°1 de ville : Amérique Latine, Bogota
| Part des trajets effectués en VP | 2021: 19; 2023: %
| Part des trajets effectués en transports en commun | 2021: 64; 2023: %
| Facteur d'émission VP, Amérique Latine | 2021: 0.153; 2023: kgCO2eq/passager.km; 2027: BC outil AFD
| Facteur d'émission transport en commun, Amérique Latine | 2021: 0.036; 2023: kgCO2eq/passager.km; 2027: BC outil AFD
Profil type n°2 de ville : Lagos, Afrique
| Part des trajets effectués en VP | 2021: 23; 2023: %
| Part des trajets effectués en transports en commun | 2021: 35; 2023: %
| Facteur d'émission VP, Afrique | 2021: 0.13; 2023: kgCO2eq/passager.km; 2027: BC outil AFD
| Facteur d'émission transport en commun, Afrique | 2021: 0.036; 2023: kgCO2eq/passager.km; 2027: BC outil AFD
Profil type n°3 de ville : Minsk, Europe
| Part des trajets effectués en VP | 2021: 20; 2023: %
| Part des trajets effectués en transports en commun | 2021: 63; 2023: %
| Facteur d'émission VP, Europe | 2021: 0.18; 2023: kgCO2eq/passager.km; 2027: BC outil AFD
| Facteur d'émission transport en commun, Europe | 2021: 0.036; 2023: kgCO2eq/passager.km; 2027: BC outil AFD
Profil type n°4 de ville : Jakarta, Asie du Sud-Est
| Part des trajets effectués en VP | 2021: 78; 2023: %
| Part des trajets effectués en transports en commun | 2021: 20; 2023: %
| Facteur d'émission VP, Asie du Sud Est | 2021: 0.153; 2023: kgCO2eq/passager.km; 2027: BC outil AFD
| Facteur d'émission transport en commun, Asie du Sud Est | 2021: 0.036; 2023: kgCO2eq/passager.km; 2027: BC outil AFD
Consommation en immobilier de bureaux | bar: 2021 to 2024
| Nature de l'approche : | 2021: Comparaison entre la surface de bureaux nécessaire pour l'ensemble des employés impactés avec dispositif de télétravail avec celle par défaut. Pour le scénario de référence et le scénario projet, une surface par employé et un taux de foisonnement sont pris en hypothèse. Un ratio d'émissions par m2/an permet d'obtenir les émissions totales pour chaque scénario. Les pourcentages d'employés en télétravail 1 à plusieurs jours hebdomadaires modifient le résultat dans le scénario avec projet.
| Méthode de calcul: | 2021: emissions = nombre d'employés impactés * surface moyenne par employé avec ou sans télétravail * taux de foisonnement avec ou sans télétravail * facteur d'émission par m2 par an lié à l'ensemble de l'ACV du batiment de bureau
| Note additionnelle: | 2021: Le résultat est très sensible aux hypothèses de surface par employé et taux de foisonnement entrées. Le Facteur d'émission de bureau par m2 par an provient de l'OID, périmètre France, incluant toute l'ACV. L'ensemble des hypothèses listées ci-dessous permettent théoriquement de définir un ratio équivalent pour le pays d'application du projet en reproduisant la méthodologie OID, mais leur disponibilité est peu probable
Paramètres dynamiques | bar: 2021 to 2030
Evolution des émissions de GES | bar: 2021 to 2030
| Dynamique | 2021 | 2022 | 2023 | 2024 | 2025 | 2026 | 2027 | 2028 | 2029 | 2030 | 2031 | 2032 | 2033 | 2034 | 2035 | 2036 | 2037 | 2038 | 2039 | 2040
| Sans dispositif de télétravail (tCO2eq/an) | 1201200 | 1215614.4 | 1230201.7728 | 1244964.1941 | 1259903.7644 | 1275022.6096 | 1290322.8809 | 1305806.7555 | 1321476.4365 | 1337334.1538 | 1353382.1636 | 1369622.7496 | 1386058.2226 | 1402690.9212 | 1419523.2123 | 1436557.4908 | 1453796.1807 | 1471241.7349 | 1488896.6357 | 1506763.3953
| Avec dispositif de télétravail (tCO2eq/an) | 1172262 | 1186329.144 | 1200565.0937 | 1214971.8749 | 1229551.5374 | 1244306.1558 | 1259237.8297 | 1274348.6836 | 1289640.8678 | 1305116.5582 | 1320777.9569 | 1336627.2924 | 1352666.8199 | 1368898.8218 | 1385325.6076 | 1401949.5149 | 1418772.9091 | 1435798.184 | 1453027.7622 | 1470464.0954
| Emissions comparées (tCO2eq/an) | -28938 | -29285.256 | -29636.6791 | -29992.3192 | -30352.2271 | -30716.4538 | -31085.0512 | -31458.0718 | -31835.5687 | -32217.5955 | -32604.2067 | -32995.4571 | -33391.4026 | -33792.0995 | -34197.6047 | -34607.9759 | -35023.2716 | -35443.5509 | -35868.8735 | -36299.3
| Nombre d'employés impactés | 700000 | 708400 | 716900.8 | 725503.6096 | 734209.6529 | 743020.1688 | 751936.4108 | 760959.6477 | 770091.1635 | 779332.2574 | 788684.2445 | 798148.4555 | 807726.2369 | 817418.9518 | 827227.9792 | 837154.7149 | 847200.5715 | 857366.9784 | 867655.3821 | 878067.2467
|  | Valeur |  | Unité |  |  |  | Sources et hypothèses
Mode simple
| Impact d'un m2 de bureau | 2021: 78; 2023: kgCO2/m2/an; 2027: Observatoire de l'Immobilier durable, 2019.
Prend en compte l'ensemble de l'ACV (construction, exploitation, entretien, maintenance, fin de vie…)
Mode avancé
| Durée de vie moyenne d'un bureau | 2021: 50; 2023: ans; 2027: Hypothèse France par défaut, OID 2019
| FE consommation énergétique d'un m2 de bureau | 2021: 18; 2023: kgCO2/m2/an; 2027: Hypothèse France par défaut, OID 2019
| FE consommation énergétique d'un m2 de bureau | 2021: 182; 2023: kWh/m2/an; 2027: Hypothèse France par défaut, OID 2019
| FE entretien et services au bâtiment | 2021: 14; 2023: kgCO2/m2/an; 2027: Hypothèse France par défaut, OID 2019
| FE rénovation/rafraichissement/restructuration d'un m2 bureau | 2021: 900; 2023: kgCO2/m2; 2027: Hypothèse France par défaut, OID 2019
Source des données : BBCA & HQE Performance : 1,5 teqCO2 /m² émis, dont 60% correspondent à la construction. Calcul reprenant le poids carbone de la construction auquel sont retranchés les lots techniques non concernés, à hauteur des pondérations du référentiel BBCA Neuf • Périmètre inclus au sens du Bilan Carbone : Scope 1, 2 et 3 (Energie consommée sur le chantier, matériaux)
Hypothèse sous-jacente : 4-5 fois en 50 ans (correspondant à la durée de vie du bureau)
| FE Construction d'un m2 de bureau | 2021: 1400; 2023: kgCO2/m2; 2027: Hypothèse France par défaut, OID 2019
1 fois en 50 ans
| Nombre moyen de jour de télétravail hebdomadaire parmi les télétravailleurs | 2021: 1.4722; 2027: Moyenne pondérée des hypothèses rentrées au début de l'onglet
| Surface par collaborateur référence | 2021: 22; 2023: m2; 2027: ADEME 2020 données France, à adapter
| Surface par collaborateur projet | 2021: 15; 2023: m2; 2027: ADEME 2020 données France, à adapter
| Taux de foisonnement référence | 2021: 1; 2027: ADEME 2020 données France, à adapter
| Taux de foisonnement projet | 2021: 0.8; 2027: ADEME 2020 données France, à adapter
Consommation électrique des foyers | bar: 2021 to 2024
| Nature de l'approche : | 2021: Application du résultat synthétique d'un papier de 2014 sur le périmètre européen, appliqué à la consommation énergétique annuelle moyenne par personne du pays d'application. Le résultat est très sensible à l'hypothèse implicite de transférabilité du résultat européen au pays d'application.
| Méthode de calcul: | 2021: emissions comparées = somme pondérée pour l'ensemble des 3 profils de télétravailleurs définis de : énergie consommée par personne par jour hors/en télétravail *nombre de jours de télétravail *nombre de télétravaillleurs du profil concerné * facteur d'émission de l'électricité du pays
Paramètres dynamiques | bar: 2021 to 2030
Evolution des émissions de GES | bar: 2021 to 2030
| Dynamique | 2021 | 2022 | 2023 | 2024 | 2025 | 2026 | 2027 | 2028 | 2029 | 2030 | 2031 | 2032 | 2033 | 2034 | 2035 | 2036 | 2037 | 2038 | 2039 | 2040
| Sans dispositif de télétravail (tCO2eq/an) | 151120.8329 | 152934.2829 | 154769.4943 | 156626.7282 | 158506.2489 | 160408.3239 | 162333.2238 | 164281.2225 | 166252.5972 | 168247.6283 | 170266.5999 | 172309.7991 | 174377.5167 | 176470.0469 | 178587.6874 | 180730.7397 | 182899.5085 | 185094.3026 | 187315.4343 | 189563.2195
| Avec dispositif de télétravail (tCO2eq/an) | 152803.4808 | 154637.1226 | 156492.768 | 158370.6813 | 160271.1294 | 162194.383 | 164140.7156 | 166110.4042 | 168103.729 | 170120.9738 | 172162.4255 | 174228.3746 | 176319.1151 | 178434.9444 | 180576.1638 | 182743.0777 | 184935.9947 | 187155.2266 | 189401.0893 | 191673.9024
| Emissions comparées (tCO2eq/an) | 1682.6479 | 1702.8397 | 1723.2738 | 1743.9531 | 1764.8805 | 1786.0591 | 1807.4918 | 1829.1817 | 1851.1319 | 1873.3454 | 1895.8256 | 1918.5755 | 1941.5984 | 1964.8976 | 1988.4764 | 2012.3381 | 2036.4861 | 2060.924 | 2085.655 | 2110.6829
| Nombre d'employés impactés | 700000 | 708400 | 716900.8 | 725503.6096 | 734209.6529 | 743020.1688 | 751936.4108 | 760959.6477 | 770091.1635 | 779332.2574 | 788684.2445 | 798148.4555 | 807726.2369 | 817418.9518 | 827227.9792 | 837154.7149 | 847200.5715 | 857366.9784 | 867655.3821 | 878067.2467
|  | Valeur |  | Unité |  |  |  | Sources et hypothèses
| Consommation d'énergie par personne par jour hors télétravail | 2021: 3.5945; 2023: kWh/j
| Consommation d'énergie par personne par an | 2021: 1312; 2023: kWh/an; 2027: World Population Review, Colombia, 2020
| Consommation énergétique par personne par jour avec télétravail | 2021: 4.6517; 2023: kWh/j; 2027: +28% de conso en Europe par jour suite au passage en TT
Contexte européen, Röder (2014), +7,5kWh/jour/personne sur une base de 25,5kWh/j/personne
| Consommation d'énergie moyenne par personne par jour en télétravail (tous profils) | 2021: 3.8169; 2023: kWh/j; 2027: Moyenn pondérée des consos des profils de télétravail
| Consommation d'énergie par personne par jour avec télétravail profil 1 | 2021: 4.0476; 2023: kWh/j; 2027: Moyenne pondérée des jours avec ou sans télétravail par profil
| Consommation d'énergie par personne par jour avec télétravail profil 2 | 2021: 3.8211; 2023: kWh/j; 2027: Moyenne pondérée des jours avec ou sans télétravail par profil
| Consommation d'énergie par personne par jour avec télétravail profil 3 | 2021: 3.7456; 2023: kWh/j; 2027: Moyenne pondérée des jours avec ou sans télétravail par profil
Production et achat d'équipements numériques additionnels | bar: 2021 to 2024
| Nature de l'approche: | 2021: L'élargissement du télétravail occasionne un achat d'équipements additionnels
| Méthode de calcul: | 2021: emissions = somme pour l'ensemble des types de terminaux considérés des émissions liées à la production de terminaux additionnels de chaque type
emissions pour un type de terminal = nombre de terminaux par foyer * nombre de foyer * %age d'acquisition supplémentaire * durée de vie du terminal * facteur d'émission liée à la production du terminal
Paramètres dynamiques | bar: 2021 to 2030
Evolution des émissions de GES | bar: 2021 to 2030
| Dynamique | 2021 | 2022 | 2023 | 2024 | 2025 | 2026 | 2027 | 2028 | 2029 | 2030 | 2031 | 2032 | 2033 | 2034 | 2035 | 2036 | 2037 | 2038 | 2039 | 2040
| Emissions comparées (tCO2eq/an) | 5042.1754 | 5102.6815 | 5163.9136 | 5225.8806 | 5288.5912 | 5352.0543 | 5416.2789 | 5481.2743 | 5547.0495 | 5613.6141 | 5680.9775 | 5749.1492 | 5818.139 | 5887.9567 | 5958.6122 | 6030.1155 | 6102.4769 | 6175.7066 | 6249.8151 | 6324.8129
| Nombre de foyers impactés | 300000 | 303600 | 307243.2 | 310930.1184 | 314661.2798 | 318437.2152 | 322258.4618 | 326125.5633 | 330039.0701 | 333999.5389 | 338007.5334 | 342063.6238 | 346168.3873 | 350322.4079 | 354526.2768 | 358780.5921 | 363085.9592 | 367442.9907 | 371852.3066 | 376314.5343
|  | Valeur |  | Unité |  |  |  | Sources et hypothèses
| Nombre d'ordinateurs portables par foyer | 2021: 1.5; 2027: Hypothèse utilisateur
| Nombre de smartphones par foyer | 2021: 2; 2027: Hypothèse utilisateur
| Nombre de TV par foyer | 2021: 1; 2027: Hypothèse utilisateur
| Nombre de tablettes par foyer | 2021: 0.5; 2027: Hypothèse utilisateur
| Acquisition d'ordinateur additionnelle annuelle | 2021: 5; 2023: %; 2027: Hypothèse utilisateur
| Acquisition de smartphones additionnelle annuelle | 2021: 5; 2023: %; 2027: Hypothèse utilisateur
| Acquisition de TV additionnelle annuelle | 2021: 5; 2023: %; 2027: Hypothèse utilisateur
| Acquisition de tablettes additionnelle annuelle | 2021: 5; 2023: %; 2027: Hypothèse utilisateur
| Durée de vie ordinateur portable | 2021: 4; 2023: ans
| Durée de vie smartphone | 2021: 2; 2023: ans
| Durée de vie TV | 2021: 6; 2023: ans
| Durée de vie tablette | 2021: 4; 2023: ans; 2027: • Durée de vie des tablettes par durée en France 2019 ¦ Statista
Limites de l'analyse | bar: 2021 to 2024
* Le poste lié à la construction évitée des bureaux représente la très grande majorité du gain et doit donc si possible être étudié en adaptant au pays d'application l'ensemble des hypothèses sous-jacentes
** Forte incertitude sur le poste lié aux émissions issues des consommations électriques accrues des foyers, bien que ce poste soit négligeable au premier ordre.
*** Données socioéconomiques propres à la ville nécessaires pour une évaluation pertinente des postes de report modal direct et indirect
Facteurs d'émission et hypothèses | bar: 2021 to 2024
| FE Electricité du pays | 2021: 231; 2023: gCO2eq/kWh; 2027: IFI Harmonization Grid, UNFCC, exemple illustratif de la Colombie
| Facteur d'émission VP Amerique Latine | 2021: 0.153; 2023: kgCO2eq/passager.km; 2027: ADEME BC véhicule construction + facteur d'émission fuel
| Facteur d'émission VP Afrique | 2021: 0.13; 2023: kgCO2eq/passager.km; 2027: ADEME BC véhicule construction + facteur d'émission fuel
| Facteur d'émission VP Europe | 2021: 0.18; 2023: kgCO2eq/passager.km; 2027: ADEME BC véhicule construction + facteur d'émission fuel
| Facteur d'émission VP Asie | 2021: 0.153; 2023: kgCO2eq/passager.km; 2027: ADEME BC véhicule construction + facteur d'émission fuel
| Vehicle construction | 2021: 0.022222; 2023: kgCO2eq/passager.km
| South America consommation VP | 2021: 1.6; 2023: MJ/passager.km; 2027: IEA 2009
| Conversion MJ - kWh | 2021: 3.6; 2023: MJ/kWh
| Gas/Diesel Oil (en kWh) | 2021: 0.29524; 2023: kgCO2eq/kWh
| Facteur d'émission transports en commun, Amerique Latine | 2021: 0.036; 2023: kgCO2eq/passager.km; 2027: ADEME BC véhicule construction + FE fuel IEA
| Facteur d'émission transports en commun, Afrique | 2021: 0.036; 2023: kgCO2eq/passager.km; 2027: ADEME BC véhicule construction + FE fuel
| Facteur d'émission transports en commun, Europe | 2021: 0.069; 2023: kgCO2eq/passager.km; 2027: ADEME BC véhicule construction + FE fuel
| Facteur d'émission transports en commun, Asie | 2021: 0.036; 2023: kgCO2eq/passager.km; 2027: ADEME BC véhicule construction + FE fuel
| Vehicle construction | 2021: 0.003; 2023: kgCO2eq/passager.km
| South America consommation transports commun | 2021: 0.4; 2023: MJ/passager.km; 2027: IEA 2009
| Conversion MJ - kWh | 2021: 3.6; 2023: MJ/kWh
| Gas/Diesel Oil (en kWh) | 2021: 0.29524; 2023: kgCO2eq/kWh
| FE TV production (extraction, transport, assemblage) | 2021: 0.441; 2023: tCO2eq/unité; 2027: REN, The Shift Project, 2018
| FE WEE - DEFRA (50% combustion, 50 % landfill) | 2021: 0.01517; 2023: téqCO2/tonnes; 2027: DEFRA
| Masse d'une TV | 2021: 0.01; 2023: tonnes/unité; 2027: Site Revendeur
| FE Ordinateur production (extraction, transport, assemblage) | 2021: 0.514; 2023: tCO2eq/unité; 2027: REN, The Shift Project, 2018
| FE WEEE - DEFRA (50% combustion, 50 % landfill) | 2021: 0.01517; 2023: téqCO2/tonnes; 2027: DEFRA
| Poids d'un Ordinateur | 2021: 0.003; 2023: tonnes/unité; 2027: Site Revendeur Fnac
| FE smartphone production (extraction, transport, assemblage) | 2021: 0.0611; 2023: tCO2eq/unité; 2027: REN, The Shift Project, 2018
| FE WEE - DEFRA (50% combustion, 50 % landfill) | 2021: 0.01517; 2023: téqCO2/tonnes; 2027: DEFRA
| Masse d'un Smartphone | 2021: 0.00012; 2023: tonnes/unité; 2027: Site Revendeur Fnac
| FE tablette Cradle to Grave | 2021: 0.07; 2023: téqCO2/unité; 2027: Base Carbone 2018
| FE WEE - DEFRA (50% combustion, 50 % landfill) | 2021: 0.01517; 2023: téqCO2/tonnes; 2027: DEFRA
| Masse d'une tablette | 2021: 0.00045; 2023: tonnes/unité; 2027: Site Revendeur Fnac

## Fibre optique
Sous-catégorie utilisée | OUI | NON
|  | 2021 | 2022 | 2023 | 2024 | 2025 | 2026 | 2027 | 2028 | 2029 | 2030 | 2031 | 2032 | 2033 | 2034 | 2035 | 2036 | 2037 | 2038 | 2039 | 2040
OUI | Fibre optique | 3384.68 | 110.4189 | 223.2339 | 338.4865 | 456.219 | 576.4744 | 699.2962 | 824.7287 | 952.8169 | 1083.6065 | 1217.1438 | 1353.4759 | 1492.6508 | 1634.717 | 1779.7238 | 1927.7214 | 2078.7606 | 2232.8932 | 2390.1716 | 2661.2782
Rappel des sous-composantes prises en compte
OUI | Remplacer l'usage de la 3G/4G par le wifi sur fibre optique | 0 | -309.9139 | -626.5529 | -950.0337 | -1280.4749 | -1617.997 | -1962.7223 | -2314.7751 | -2674.2817 | -3041.3702 | -3416.1708 | -3798.8158 | -4189.4394 | -4588.1781 | -4995.1703 | -5410.5567 | -5834.4802 | -6267.0858 | -6708.521 | -7469.4387
OUI | Remplacer le réseau cuivre (DSL) par le réseau fibre | 0 | -19.4251 | -39.2717 | -59.5472 | -80.2589 | -101.4145 | -123.0215 | -145.0879 | -167.6214 | -190.6301 | -214.1223 | -238.1061 | -262.59 | -287.5826 | -313.0924 | -339.1285 | -365.6996 | -392.8149 | -420.4836 | -468.1772
OUI | Chantier et production associés à la pose du réseau | 3384.68 | 34.5588 | 69.8676 | 105.9393 | 142.7872 | 180.4246 | 218.8653 | 258.1231 | 298.2121 | 339.1466 | 380.941 | 423.6102 | 467.169 | 511.6328 | 557.017 | 603.3372 | 650.6093 | 698.8497 | 748.0746 | 832.9254
OUI | Production de nouveaux terminaux | 0 | 226.2106 | 457.3299 | 693.4432 | 934.637 | 1180.9992 | 1432.6191 | 1689.5875 | 1951.9965 | 2219.9397 | 2493.512 | 2772.8101 | 3057.9319 | 3348.9769 | 3646.0464 | 3949.2429 | 4258.6707 | 4574.4358 | 4896.6456 | 5452.0503
OUI | Augmentation de la consommation de données dans les data-centers | 0 | 178.9885 | 361.8609 | 548.6848 | 739.5287 | 934.462 | 1133.5555 | 1336.881 | 1544.5113 | 1756.5206 | 1972.9839 | 2193.9776 | 2419.5793 | 2649.8679 | 2884.9232 | 3124.8265 | 3369.6603 | 3619.5085 | 3874.456 | 4313.9183
Rappel des hypothèses : à modifier dans onglet "hypothèses projet" si besoin
Date de début du projet | 2021
Pays du projet | Colombia
Facteur émission électricité pays du projet (gCO2eq/kWh) | 230.8818 | NON 2021: Mise à jour automatique une fois le pays du projet entré. Source : IFI Harmonization Grid, UNFCC, exemple illustratif de la Colombie
Taux de pénétration FFTH initial (%) | 40 | NON 2021: Données projet
Taux de pénétration FFTH final (%) | 80 | NON 2021: Données projet
Report de consommation mobile 4G vers fibre (%) | 70 | NON 2021: Données projet
Report de consommation cuivre vers fibre (%) | 80 | NON 2021: Données projet
Remplacer l'usage de la 3G/4G par le wifi sur fibre optique | bar: NON 2021 to NON 2023
Nature de l'approche : | Scénario de référence sans fibre. Le calcul de la somme dynamique des émissions liées au report utilisateurs 4G vers fibre se fait via une hypothèse utilisateur sur le taux de report, variable selon appréciation chef de projet.
Méthode de calcul: | emissions comparées = nombre de personnes raccordées * % de la consommation reportée * consommation initiale annuelle moyenne de données * variation de la consommation électrique par Go * facteur d'émission de l'électricité pour le pays
Paramètres dynamiques | bar: NON 2021 to NON 2029
Evolution des émissions de GES | bar: NON 2021 to NON 2029
Dynamique | 2021 | 2022 | 2023 | 2024 | 2025 | 2026 | 2027 | 2028 | 2029 | 2030 | 2031 | 2032 | 2033 | 2034 | 2035 | 2036 | 2037 | 2038 | 2039 | 2040
Scénario de référence (tCO2eq/an) | 0 | 489.2091 | 989.0338 | 1499.6586 | 2021.2705 | 2554.0599 | 3098.2199 | 3653.9465 | 4221.4391 | 4800.9 | 5392.5348 | 5996.5521 | 6613.164 | 7242.5857 | 7885.036 | 8540.7367 | 9209.9135 | 9892.7953 | 10589.6148 | 11790.7477
Scénario avec projet (tCO2eq/an) | 0 | 179.2951 | 362.4809 | 549.6249 | 740.7957 | 936.063 | 1135.4976 | 1339.1714 | 1547.1574 | 1759.5299 | 1976.364 | 2197.7364 | 2423.7246 | 2654.4077 | 2889.8657 | 3130.18 | 3375.4333 | 3625.7095 | 3881.0938 | 4321.309
Emissions comparées (tCO2eq/an) | 0 | -309.9139 | -626.5529 | -950.0337 | -1280.4749 | -1617.997 | -1962.7223 | -2314.7751 | -2674.2817 | -3041.3702 | -3416.1708 | -3798.8158 | -4189.4394 | -4588.1781 | -4995.1703 | -5410.5567 | -5834.4802 | -6267.0858 | -6708.521 | -7469.4387
Nombre de personnes raccordées | 0 | 37560 | 75935.04 | 115139.2723 | 155187.0716 | 196093.0379 | 237872.0006 | 280539.0209 | 324109.3962 | 368598.6628 | 414022.6001 | 460397.2337 | 507738.8392 | 556063.9461 | 605389.3411 | 655732.0724 | 707109.4532 | 759539.0657 | 813038.7652 | 905258.1372
| 230 | 231 | 232 | 233 | 234 | 235 | 236 | 237 | 238 | 239 | 240 | 241 | 242 | 243 | 244 | 245 | 246 | 247 | 248 | 249 | 250 | 251 | 252 | 253 | 254
|  |  | Valeur |  | Unité |  | Sources et hypothèses
% de la consommation reportée |  | NON 2022: 70; NON 2024: %; NON 2026: Hypothèse utilisateur en cellule C19
Consommation initiale annuelle moyenne de données 4G par utilisateur forfait mobile |  | NON 2022: 94.0217; NON 2024: Go/an; NON 2026: GSMA Mobile Economy LATAM 2020. Donnée agrégée Amérique Latine pour l'utilisateur moyen. Détails : 56.5 Go en 2019, avec un TCAM de 29% sur la consommation de donnée.
Consommation électrique 4G par Go |  | NON 2022: 0.6; NON 2024: kWh/Go; NON 2026: Rapport ARCEP, 2019
Consommation électrique réseau fixe par Go |  | NON 2022: 0.057; NON 2024: kWh/Go; NON 2026: Rapport ARCEP, 2019
TCAM Augmentation du débit mobile |  | NON 2022: 0; NON 2024: %; NON 2026: Valeur pour scénario tendanciel : 29%, CISCO annual report 2018, TCAM Amérique Latine pour la période 2018-2023
TCAM Augmentation du débit FFTH |  | NON 2022: 0; NON 2024: %; NON 2026: Valeur pour scénario tendanciel : 30%, CISCO annual report 2018, TCAM Amérique Latine pour la période 2018-2023
Remplacer le réseau cuivre (DSL) par le réseau fibre | bar: NON 2021 to NON 2023
Nature de l'approche : | Scénario de référence sans fibre. Le calcul de la somme dynamique des émissions liées au report utilisateurs 4G vers fibre se fait via une hypothèse utilisateur sur le taux de report, variable selon appréciation chef de projet.
Méthode de calcul: | emissions comparées = nombre de personnes raccordées * % de la consommation reportée * consommation initiale annuelle moyenne de données * variation de la consommation électrique par ligne * facteur d'émission de l'électricité pour le pays
Paramètres dynamiques | bar: NON 2021 to NON 2029
Emissions de gaz à effet de serre générées par an par rapport au scénario de référence | bar: NON 2021 to NON 2029
Dynamique | 2021 | 2022 | 2023 | 2024 | 2025 | 2026 | 2027 | 2028 | 2029 | 2030 | 2031 | 2032 | 2033 | 2034 | 2035 | 2036 | 2037 | 2038 | 2039 | 2040
Emissions comparées (tCO2eq/an) | 0 | -19.4251 | -39.2717 | -59.5472 | -80.2589 | -101.4145 | -123.0215 | -145.0879 | -167.6214 | -190.6301 | -214.1223 | -238.1061 | -262.59 | -287.5826 | -313.0924 | -339.1285 | -365.6996 | -392.8149 | -420.4836 | -468.1772
Nombre de ménages raccordés | 0 | 7512 | 15187.008 | 23027.8545 | 31037.4143 | 39218.6076 | 47574.4001 | 56107.8042 | 64821.8792 | 73719.7326 | 82804.52 | 92079.4467 | 101547.7678 | 111212.7892 | 121077.8682 | 131146.4145 | 141421.8906 | 151907.8131 | 162607.753 | 181051.6274
| 230 | 231 | 232 | 233 | 234 | 235 | 236 | 237 | 238 | 239 | 240 | 241 | 242 | 243 | 244 | 245 | 246 | 247 | 248 | 249 | 250 | 251 | 252 | 253 | 254
|  |  | Valeur |  | Unité |  | Sources et hypothèses
Taux de remplacement cuivre vers FO |  | NON 2022: 80; NON 2024: %; NON 2026: Hypothèse utilisateur entrée en début d'onglet
Consommation du réseau par ligne FTTH |  | NON 2022: 5; NON 2024: kWh/ligne/an; NON 2026: Donnée ARCEP, 2019
Consommation du réseau par ligne ADSL |  | NON 2022: 15.768; NON 2024: kWh/ligne/an; NON 2026: Donnée ARCEP, 2019
Consommation du réseau par ligne RTC |  | NON 2022: 19; NON 2024: kWh/ligne/an; NON 2026: Donnée ARCEP, 2019
FE électricité |  | NON 2022: 230.8818; NON 2024: gCO2eq/kWh; NON 2026: Cellule C5
Chantier et production associés à la pose du réseau | bar: NON 2021 to NON 2023
Nature de l'approche : | Ce poste concerne aussi bien le cas d'un projet d'extension du réseau fibre optique que celui d'un report RTC vers FO, pour lequel un chantier aura tout de même lieu. Les émissions en phase production incluent les émissions liées aux principales opérations sur chantier et à la production des matériaux. Ces matériaux composent les modems, les pylônes (cas d'un réseau aérien) et les câbles. Pour un projet aérien, il faut mettre à 0 les composantes liées au souterrain (excavation, etc.). Inversement, pour un projet souterrain, mettre a zéro la composante aérienne. Ceci permet de ne pas comptabiliser des émissions qui n'auraient pas lieu.
Méthode de calcul : | emissions la 1ère année = nombre de pylones * facteur d'émission pour un pylone + taille de câble * facteur d'émission pour un cable + émissions liées aux opérations sur chantier emissions ensuite = nombre de ménages raccordés * facteur d'émission pour un modem fibre / durée de vie des modem
236
Paramètres dynamiques | bar: NON 2021 to NON 2029
Emissions de gaz à effet de serre générées par an par rapport au scénario de référence | bar: NON 2021 to NON 2029
Dynamique | 2021 | 2022 | 2023 | 2024 | 2025 | 2026 | 2027 | 2028 | 2029 | 2030 | 2031 | 2032 | 2033 | 2034 | 2035 | 2036 | 2037 | 2038 | 2039 | 2040
Production des modem fibre (tCO2eq/an) | 0 | 34.5588 | 69.8676 | 105.9393 | 142.7872 | 180.4246 | 218.8653 | 258.1231 | 298.2121 | 339.1466 | 380.941 | 423.6102 | 467.169 | 511.6328 | 557.017 | 603.3372 | 650.6093 | 698.8497 | 748.0746 | 832.9254
Emissions totales phase production (tCO2eq/an) | 3384.68 | 0 | 0 | 0 | 0 | 0 | 0 | 0 | 0 | 0 | 0 | 0 | 0 | 0 | 0 | 0 | 0 | 0 | 0 | 0
Emissions totales (tCO2eq/an) | 3384.68 | 34.5588 | 69.8676 | 105.9393 | 142.7872 | 180.4246 | 218.8653 | 258.1231 | 298.2121 | 339.1466 | 380.941 | 423.6102 | 467.169 | 511.6328 | 557.017 | 603.3372 | 650.6093 | 698.8497 | 748.0746 | 832.9254
Nombre de ménages raccordés | 0 | 7512 | 15187.008 | 23027.8545 | 31037.4143 | 39218.6076 | 47574.4001 | 56107.8042 | 64821.8792 | 73719.7326 | 82804.52 | 92079.4467 | 101547.7678 | 111212.7892 | 121077.8682 | 131146.4145 | 141421.8906 | 151907.8131 | 162607.753 | 181051.6274
| 230 | 231 | 232 | 233 | 234 | 235 | 236 | 237 | 238 | 239 | 240 | 241 | 242 | 243 | 244 | 245 | 246 | 247 | 248 | 249 | 250 | 251 | 252 | 253 | 254
|  |  | Valeur |  | Unité |  | Sources et hypothèses
Construction : opérations liées au chantier
Emissions totales liées aux opérations sur chantier |  | NON 2022: 2037.5097; NON 2024: tCO2eq
Opérations d'excavation et re-remplissage / ratio générique |  | NON 2022: 17317.1949; NON 2024: kgCO2eq/km; NON 2026: Outil BC AFD, partie construction, sous-partie énergie. Ratio spécifique consolidé construit par Carbone 4 lors de la réalisation de l'outil BC pour l'AFD.
Inclut le processus d'excavation et le transport des matériaux extraits
Fonctionnement d'une machine excavatrice |  | NON 2022: 642; NON 2024: kgCO2eq/machine.jour; NON 2026: Outil BC AFD, partie construction, sous-partie énergie Ratio générique qui permet de définir un ordre de grandeur des émissions liées aux fonctionnement des machines sur chantier
Nombre de machines excavatrices sur le chantier |  | NON 2022: 5; NON 2024: unités; NON 2026: Illustratif, hypothèse utilisateur
Durée du chantier |  | NON 2022: 365; NON 2024: jours; NON 2026: Illustratif, hypothèse utilisateur
Construction : matériaux utilisés sur le chantier
Emissions totales liées aux matériaux pour l'extension du réseau fibre optique |  | NON 2022: 1251.2401; NON 2024: tCO2eq; NON 2026: Cable souterrain 240mm2 pris par défaut afin de favoriser une surestimation potentielle des émissions à une sous-estimation.
Emissions totales liées aux pylones |  | NON 2022: 95.9302; NON 2024: tCO2eq
Nombre de pylones en bois |  | NON 2022: 300; NON 2026: Illustratif, hypothèse utilisateur
Nombre de pylones en acier |  | NON 2022: 0; NON 2026: Illustratif, hypothèse utilisateur
Nombre de pylones en béton |  | NON 2022: 0; NON 2026: Illustratif, hypothèse utilisateur
Taille du réseau fibre optique additionnel |  | NON 2022: 50; NON 2024: km; NON 2026: Illustratif, hypothèse utilisateur
Cable souterrain - 25mm2 |  | NON 2022: 6573.1077; NON 2024: kgCO2eq/km; NON 2026: Outil BC AFD, partie construction, sous-partie matériaux
Cable souterrain - 150mm2 |  | NON 2022: 16522.6077; NON 2024: kgCO2eq/km; NON 2026: Outil BC AFD, partie construction, sous-partie matériaux
Cable souterrain - 240mm2 |  | NON 2022: 25024.8021; NON 2024: kgCO2eq/km; NON 2026: Outil BC AFD, partie construction, sous-partie matériaux
Pylone électrique en bois |  | NON 2022: 319.7672; NON 2024: kgCO2eq/pylone; NON 2026: Outil BC AFD, partie construction, sous-partie matériaux
Pylone électrique en acier |  | NON 2022: 2871; NON 2024: kgCO2eq/pylone; NON 2026: Outil BC AFD, partie construction, sous-partie matériaux
Pylone électrique en béton |  | NON 2022: 365.8951; NON 2024: kgCO2eq/pylone; NON 2026: Outil BC AFD, partie construction, sous-partie matériaux
Production des Modem Fibre
FE Modem Fibre Cradle to Grave |  | NON 2022: 0.115; NON 2024: téqCO2/unité; NON 2026: Base Carbone 2018
FE WEE - DEFRA (50% combustion, 50 % landfill) |  | NON 2022: 0.01517; NON 2024: téqCO2/tonnes; NON 2026: DEFRA
Masse d'un Modem (livebox 4 Orange) |  | NON 2022: 0.0008; NON 2024: tonnes/unité; NON 2026: Orange
Durée de vie typique d'un projet fibre |  | NON 2022: 20; NON 2024: ans; NON 2026: CNDP
Production de nouveaux terminaux | bar: NON 2021 to NON 2023
Nature du calcul : | Somme des émissions liées à la production additionnelle de chaque type de terminal induite par le raccordement en FO. Le nombre de ménages raccordés par rapport au scénario de référence est donné à la fin de l'onglet selon les hypothèses de dynamiques de population entrées.
Méthode de calcul: | emissions = somme pour l'ensemble des types de terminaux considérés des émissions liées à la production de terminaux additionnels de chaque type
emissions pour un type de terminal = nombre de terminaux par foyer * nombre de foyers raccordés * %age d'acquisition supplémentaire * durée de vie du terminal * facteur d'émission liée à la production du terminal
Paramètres dynamiques | bar: NON 2021 to NON 2029
Emissions de gaz à effet de serre générées par an par rapport au scénario de référence | bar: NON 2021 to NON 2029
Dynamique | 2021 | 2022 | 2023 | 2024 | 2025 | 2026 | 2027 | 2028 | 2029 | 2030 | 2031 | 2032 | 2033 | 2034 | 2035 | 2036 | 2037 | 2038 | 2039 | 2040
Production TV (tCO2eq/an) | 0 | 165.6966 | 334.9887 | 507.9389 | 684.6104 | 865.0678 | 1049.3764 | 1237.6027 | 1429.8141 | 1626.0793 | 1826.4677 | 2031.0502 | 2239.8985 | 2453.0856 | 2670.6854 | 2892.7732 | 3119.4254 | 3350.7195 | 3586.7343 | 3993.5617
Production ordinateur portable (tCO2eq/an) | 0 | 25.6569 | 51.8705 | 78.6506 | 106.0069 | 133.9494 | 162.4882 | 191.6337 | 221.3962 | 251.7864 | 282.8151 | 314.4932 | 346.8318 | 379.8423 | 413.536 | 447.9247 | 483.0201 | 518.8343 | 555.3795 | 618.3737
Production ordinateur fixe (tCO2eq/an) | 0 | 29.6098 | 59.8622 | 90.7682 | 122.3392 | 154.5868 | 187.5225 | 221.1584 | 255.5064 | 290.5788 | 326.388 | 362.9467 | 400.2677 | 438.364 | 477.2488 | 516.9357 | 557.4382 | 598.7703 | 640.9459 | 713.6455
Production smartphone (tCO2eq/an) | 0 | 4.59 | 9.2795 | 14.0704 | 18.9644 | 23.9633 | 29.0688 | 34.2829 | 39.6073 | 45.0441 | 50.5951 | 56.2622 | 62.0475 | 67.953 | 73.9808 | 80.1328 | 86.4113 | 92.8184 | 99.3563 | 110.6258
Production tablette (tCO2eq/an) | 0 | 0.65736 | 1.329 | 2.0151 | 2.716 | 3.432 | 4.1632 | 4.9099 | 5.6725 | 6.4511 | 7.2461 | 8.0577 | 8.8863 | 9.7321 | 10.5953 | 11.4764 | 12.3756 | 13.2932 | 14.2296 | 15.8436
Emissions (tCO2eq/an) | 0 | 226.2106 | 457.3299 | 693.4432 | 934.637 | 1180.9992 | 1432.6191 | 1689.5875 | 1951.9965 | 2219.9397 | 2493.512 | 2772.8101 | 3057.9319 | 3348.9769 | 3646.0464 | 3949.2429 | 4258.6707 | 4574.4358 | 4896.6456 | 5452.0503
Nombre de personnes raccordées | 0 | 37560 | 75935.04 | 115139.2723 | 155187.0716 | 196093.0379 | 237872.0006 | 280539.0209 | 324109.3962 | 368598.6628 | 414022.6001 | 460397.2337 | 507738.8392 | 556063.9461 | 605389.3411 | 655732.0724 | 707109.4532 | 759539.0657 | 813038.7652 | 905258.1372
Nombre de ménages raccordés | 0 | 7512 | 15187.008 | 23027.8545 | 31037.4143 | 39218.6076 | 47574.4001 | 56107.8042 | 64821.8792 | 73719.7326 | 82804.52 | 92079.4467 | 101547.7678 | 111212.7892 | 121077.8682 | 131146.4145 | 141421.8906 | 151907.8131 | 162607.753 | 181051.6274
|  |  | Valeur |  | Unité |  | Sources et hypothèses
% de production additionnelle TV |  | NON 2022: 5; NON 2024: %
% de production additionnelle ordinateur fixe | bar: NON 2022; NON 2024
% de production additionnelle ordinateur portable |  | NON 2022: 5; NON 2024: %
% remplacement additionnel smartphone |  | NON 2022: 5; NON 2024: %
% remplacement additionnel tablette |  | NON 2022: 5; NON 2024: %
Nombre de TV par ménage |  | NON 2022: 1; NON 2026: Hypothèse utilisateur selon pays
Nombre d'ordinateur par ménage |  | NON 2022: 1; NON 2026: Hypothèse utilisateur selon pays
Nombre de tablette par ménage |  | NON 2022: 0.5; NON 2026: Hypothèse utilisateur selon pays
Taux de pénétration smartphone |  | NON 2022: 80; NON 2024: %; NON 2026: Valeur par défaut : GSMA Mobile Economy LATAM 2020, zone Amérique Latine
TCAM nombre de TV |  | NON 2022: 0; NON 2024: %; NON 2026: Valeur par défaut : 8% pour scénario tendanciel, TCAM 2018-2023 du nombre de terminaux par habitant en zone LATAM, CISCO 2018-2023
TCAM nombre d'ordinateurs portables |  | NON 2022: 0; NON 2024: %; NON 2026: Valeur par défaut : 8% pour scénario tendanciel, TCAM 2018-2023 du nombre de terminaux par habitant en zone LATAM, CISCO 2018-2023
TCAM nombre d'ordinateurs fixes |  | NON 2022: 0; NON 2024: %; NON 2026: Valeur par défaut : 8% pour scénario tendanciel, TCAM 2018-2023 du nombre de terminaux par habitant en zone LATAM, CISCO 2018-2023
TCAM nombre de smartphones |  | NON 2022: 0; NON 2024: %; NON 2026: Valeur par défaut : 8% pour scénario tendanciel, TCAM 2018-2023 du nombre de terminaux par habitant en zone LATAM, CISCO 2018-2023
TCAM nombre de tablettes |  | NON 2022: 0; NON 2024: %; NON 2026: Valeur par défaut : 8% pour scénario tendanciel, TCAM 2018-2023 du nombre de terminaux par habitant en zone LATAM, CISCO 2018-2023
FE TV production (extraction, transport, assemblage) |  | NON 2022: 0.441; NON 2024: tCO2eq/unité; NON 2026: REN, The Shift Project, 2018
FE TV Cradle to Grave |  | NON 2022: 0.422; NON 2024: tCO2eq/unité; NON 2026: Base Carbone 2018
FE WEE - DEFRA (50% combustion, 50 % landfill) |  | NON 2022: 0.01517; NON 2024: téqCO2/tonnes; NON 2026: DEFRA
Masse d'une TV |  | NON 2022: 0.01; NON 2024: tonnes/unité; NON 2026: Site Revendeur
FE Ordinateur fixe |  | NON 2022: 0.394; NON 2024: tCO2eq/unité; NON 2026: Base Carbone 2018
FE WEEE - DEFRA (50% combustion, 50 % landfill) |  | NON 2022: 0.01517; NON 2024: téqCO2/tonnes; NON 2026: DEFRA
Poids d'un Ordinateur fixe |  | NON 2022: 0.011; NON 2024: tonnes/unité; NON 2026: Site Revendeur Fnac
FE Ordinateur portable production (extraction, transport, assemblage) |  | NON 2022: 0.514; NON 2024: tCO2eq/unité; NON 2026: REN, The Shift Project, 2018
FE Ordinateur portable Cradle to Grave |  | NON 2022: 0.169; NON 2024: tCO2eq/unité; NON 2026: Base Carbone 2018
FE WEEE - DEFRA (50% combustion, 50 % landfill) |  | NON 2022: 0.01517; NON 2024: téqCO2/tonnes; NON 2026: DEFRA
Poids d'un Ordinateur |  | NON 2022: 0.003; NON 2024: tonnes/unité; NON 2026: Site Revendeur Fnac
FE smartphone production (extraction, transport, assemblage) |  | NON 2022: 0.0611; NON 2024: tCO2eq/unité; NON 2026: REN, The Shift Project, 2018
FE smartphone Cradle to Grave |  | NON 2022: 0.032; NON 2024: tCO2eq/unité; NON 2026: Base Carbone 2018
FE WEE - DEFRA (50% combustion, 50 % landfill) |  | NON 2022: 0.01517; NON 2024: téqCO2/tonnes; NON 2026: DEFRA
Masse d'un Smartphone |  | NON 2022: 0.00012; NON 2024: tonnes/unité; NON 2026: Site Revendeur Fnac
FE tablette Cradle to Grave |  | NON 2022: 0.07; NON 2024: téqCO2/unité; NON 2026: Base Carbone 2018
FE WEE - DEFRA (50% combustion, 50 % landfill) |  | NON 2022: 0.01517; NON 2024: téqCO2/tonnes; NON 2026: DEFRA
Masse d'une tablette |  | NON 2022: 0.00045; NON 2024: tonnes/unité; NON 2026: Site Revendeur Fnac
Augmentation de la consommation de données dans les data-centers | bar: NON 2021 to NON 2023
Nature de l'approche : | Ce poste d'émissions capture les émissions additionnelles dans les data center liées au flux/stockage de données addtionnelles induits par le développement de la fibre optique. La forte augmentation du débit conduit à une augmentation des consommations à iso-temps d'usage ( effet rebond direct). Or, ces flux supplémentaires catégorisés comme "data center to user" ne représentent que 14% de l'ensemble du traffic réel lié aux data centers ( source : Cisco Global Cloud Index 2015-2020). Chaque octet induit donc 6,7 octet de traffic au total, qui sont comptabilisés ici.
Méthode de calcul : | emissions comparées = évolution de la consommation de Go annuelle des ménages suite au raccordement en fibre optique * ratio consommation de Go lié au poste "data center to user" vs toutes consommations de Go induites dans le data center * facteur de consommation énergétique par Go *facteur d'émission de l'électricité du pays hote des data center evolution de la consommation de Go annuelle des ménages = évolution du débit * consommation initiale par ménage
Paramètres dynamiques | bar: NON 2021 to NON 2029
Emissions de gaz à effet de serre générées par an par rapport au scénario de référence | bar: NON 2021 to NON 2029
Dynamique | 2021 | 2022 | 2023 | 2024 | 2025 | 2026 | 2027 | 2028 | 2029 | 2030 | 2031 | 2032 | 2033 | 2034 | 2035 | 2036 | 2037 | 2038 | 2039 | 2040
Scénario de référence (tCO2eq/an) | 0 | 53.6965 | 108.5583 | 164.6055 | 221.8586 | 280.3386 | 340.0667 | 401.0643 | 463.3534 | 526.9562 | 591.8952 | 658.1933 | 725.8738 | 794.9604 | 865.477 | 937.4479 | 1010.8981 | 1085.8525 | 1162.3368 | 1294.1755
Scénario avec projet (tCO2eq/an) | 0 | 232.685 | 470.4192 | 713.2903 | 961.3873 | 1214.8006 | 1473.6222 | 1737.9453 | 2007.8648 | 2283.4767 | 2564.879 | 2852.1709 | 3145.4531 | 3444.8282 | 3750.4001 | 4062.2744 | 4380.5584 | 4705.361 | 5036.7928 | 5608.0938
Emissions comparées (tCO2eq/an) | 0 | 178.9885 | 361.8609 | 548.6848 | 739.5287 | 934.462 | 1133.5555 | 1336.881 | 1544.5113 | 1756.5206 | 1972.9839 | 2193.9776 | 2419.5793 | 2649.8679 | 2884.9232 | 3124.8265 | 3369.6603 | 3619.5085 | 3874.456 | 4313.9183
Nombre de ménages raccordés | 0 | 7512 | 15187.008 | 23027.8545 | 31037.4143 | 39218.6076 | 47574.4001 | 56107.8042 | 64821.8792 | 73719.7326 | 82804.52 | 92079.4467 | 101547.7678 | 111212.7892 | 121077.8682 | 131146.4145 | 141421.8906 | 151907.8131 | 162607.753 | 181051.6274
|  |  | Valeur |  | Unité |  | Sources et hypothèses
FE mix électrique pays hôte des data centers |  | NON 2022: 230.8818; NON 2024: gCO2eq/kWh; NON 2026: IFI Harmonization Grid, UNFCC, exemple illustratif de la Colombie
Consommation des Data-centers |  | NON 2022: 0.007; NON 2024: kWh/Go; NON 2026: IEA, moyenne agrégée monde
Part des consommations de data liées au "data center to user" |  | NON 2022: 14; NON 2024: %; NON 2026: Cisco global cloud index report 2015-2020, périmètre monde
Part des consommations de data liées aux opérations "within data center" |  | NON 2022: 77; NON 2024: %; NON 2026: Cisco global cloud index report 2015-2020, périmètre monde
Part des consommations de data liées aux opérations "data center to data center" |  | NON 2022: 9; NON 2024: %; NON 2026: Cisco global cloud index report 2015-2020, périmètre monde
Ratio consommation liée au poste "data center to user" vs consommations induites dans les DC |  | NON 2022: 6.1429
Consommation initiale de donnée par ménage RTC |  | NON 2022: 720; NON 2024: Go/an; NON 2026: Valeur par défaut : Cisco 2015-2020, LATAM
Débit moyen ménage RTC |  | NON 2022: 15; NON 2024: Mb/s; NON 2026: Hypothèse utilisateur, donnée projet. Valeur par défaut : Borne inférieure données opérateur pour la France
Quel débit pour la fibre optique ? (ariase.com)
Débit moyen ménage FFTH |  | NON 2022: 100; NON 2024: Mb/s; NON 2026: Hypothèse utilisateur, donnée projet. Valeur par défaut : données opérateur pour la France, adaptées LATAM
Augmentation du volume d'utilisation liée à l'accroissement du débit de la fibre optique par rapport au RTC |  | NON 2022: 3.3333; NON 2026: A iso-temps d'utilisation, les consommations énergétiques sont plus importantes. De plus, de nouveaux usages sont induits par l'augmentation du débit.
Pourcentage de la bande passante utilisé en moyenne |  | NON 2022: 50%; NON 2026: On suppose par défaut que 50% de la bande passante de la fibre est utilisée en moyenne
TCAM débit wifi : moyenne tous modems confondus |  | NON 2022: 0; NON 2024: %; NON 2026: CISCO annual report 2018, TCAM 2018-2023 zone LATAM, 30% pour scénario tendanciel
Amélioration annuelle de l'efficacité énergétique |  | NON 2022: 0; NON 2024: %; NON 2026: Valeur par défaut issue de Andrae & Al (2015), 10% pour scénario tendanciel
Dynamiques de population | bar: NON 2021 to NON 2028
Evolution des données projets | bar: NON 2021 to NON 2028
Année | Taux de pénétration FFTH (IDATE/CALIA Conseil) | Population raccordés | p(t) | Employés raccordés | a(t) | Ménages raccordés | m(t) | Prises raccordées | c(t) | Population sur la zone du projet | Nombre d'employés sur la zone du projet | Ménages sur la zone du projet | Prises sur la zone du projet
2021 | 40% | 600000 | 0 | 280000 | 0 | 120000 | 0 | 140000 | 0 | 1500000 | 700000 | 300000 | 350000
2022 | 42% | 637560 | 37560 | 297528 | 17528 | 127512 | 7512 | 147000 | 7000 | 1518000 | 708400 | 303600 | 354200
2023 | 44% | 675935.04 | 75935.04 | 315436.352 | 35436.352 | 135187.008 | 15187.008 | 154000 | 14000 | 1536216 | 716900.8 | 307243.2 | 358450.4
2024 | 46% | 715139.2723 | 115139.2723 | 333731.6604 | 53731.6604 | 143027.8545 | 23027.8545 | 161000 | 21000 | 1554650.592 | 725503.6096 | 310930.1184 | 362751.8048
2025 | 48% | 755187.0716 | 155187.0716 | 352420.6334 | 72420.6334 | 151037.4143 | 31037.4143 | 168000 | 28000 | 1573306.3991 | 734209.6529 | 314661.2798 | 367104.8265
2026 | 50% | 796093.0379 | 196093.0379 | 371510.0844 | 91510.0844 | 159218.6076 | 39218.6076 | 175000 | 35000 | 1592186.0759 | 743020.1688 | 318437.2152 | 371510.0844
2027 | 52% | 837872.0006 | 237872.0006 | 391006.9336 | 111006.9336 | 167574.4001 | 47574.4001 | 182000 | 42000 | 1611292.3088 | 751936.4108 | 322258.4618 | 375968.2054
2028 | 54% | 880539.0209 | 280539.0209 | 410918.2098 | 130918.2098 | 176107.8042 | 56107.8042 | 189000 | 49000 | 1630627.8165 | 760959.6477 | 326125.5633 | 380479.8239
2029 | 56% | 924109.3962 | 324109.3962 | 431251.0515 | 151251.0515 | 184821.8792 | 64821.8792 | 196000 | 56000 | 1650195.3503 | 770091.1635 | 330039.0701 | 385045.5817
2030 | 58% | 968598.6628 | 368598.6628 | 452012.7093 | 172012.7093 | 193719.7326 | 73719.7326 | 203000 | 63000 | 1669997.6945 | 779332.2574 | 333999.5389 | 389666.1287
2031 | 60% | 1014022.6001 | 414022.6001 | 473210.5467 | 193210.5467 | 202804.52 | 82804.52 | 210000 | 70000 | 1690037.6668 | 788684.2445 | 338007.5334 | 394342.1223
2032 | 62% | 1060397.2337 | 460397.2337 | 494852.0424 | 214852.0424 | 212079.4467 | 92079.4467 | 217000 | 77000 | 1710318.1188 | 798148.4555 | 342063.6238 | 399074.2277
2033 | 64% | 1107738.8392 | 507738.8392 | 516944.7916 | 236944.7916 | 221547.7678 | 101547.7678 | 224000 | 84000 | 1730841.9363 | 807726.2369 | 346168.3873 | 403863.1185
2034 | 66% | 1156063.9461 | 556063.9461 | 539496.5082 | 259496.5082 | 231212.7892 | 111212.7892 | 231000 | 91000 | 1751612.0395 | 817418.9518 | 350322.4079 | 408709.4759
2035 | 68% | 1205389.3411 | 605389.3411 | 562515.0259 | 282515.0259 | 241077.8682 | 121077.8682 | 238000 | 98000 | 1772631.384 | 827227.9792 | 354526.2768 | 413613.9896
2036 | 70% | 1255732.0724 | 655732.0724 | 586008.3005 | 306008.3005 | 251146.4145 | 131146.4145 | 245000 | 105000 | 1793902.9606 | 837154.7149 | 358780.5921 | 418577.3575
2037 | 72% | 1307109.4532 | 707109.4532 | 609984.4115 | 329984.4115 | 261421.8906 | 141421.8906 | 252000 | 112000 | 1815429.7961 | 847200.5715 | 363085.9592 | 423600.2858
2038 | 74% | 1359539.0657 | 759539.0657 | 634451.564 | 354451.564 | 271907.8131 | 151907.8131 | 259000 | 119000 | 1837214.9537 | 857366.9784 | 367442.9907 | 428683.4892
2039 | 76% | 1413038.7652 | 813038.7652 | 659418.0904 | 379418.0904 | 282607.753 | 162607.753 | 266000 | 126000 | 1859261.5331 | 867655.3821 | 371852.3066 | 433827.6911
2040 | 80% | 1505258.1372 | 905258.1372 | 702453.7974 | 422453.7974 | 301051.6274 | 181051.6274 | 280000 | 140000 | 1881572.6715 | 878067.2467 | 376314.5343 | 439033.6234
Taux de croissance démographique sur la période 2021-2030 | 1.2 | NON 2021: Reprise de la cellule C14 de l'onglet "hypothèses projet"

## Terminaux_utilisateurs_IoT
| Remarque préliminaire : | La littérature souligne bien que la phase production compte pour la majeure partie des émissions liées aux terminaux utilisateurs, en particulier dans les pays à faible facteur d'émission pour l'électricité. Il est donc cohérent que les briques liées à la production aient des empreintes bien plus importantes que celles utilisation
|  |  | 2021 | 2022 | 2023 | 2024 | 2025 | 2026 | 2027 | 2028 | 2029 | 2030 | 2031 | 2032 | 2033 | 2034 | 2035 | 2036 | 2037 | 2038 | 2039 | 2040
OUI | OUI | Terminaux utilisateurs et IOT | 14385.9583 | 14558.5898 | 14733.2929 | 14910.0924 | 15089.0135 | 15270.0817 | 15453.3227 | 15638.7625 | 15826.4277 | 16016.3448 | 16208.541 | 16403.0434 | 16599.88 | 16799.0785 | 17000.6675 | 17204.6755 | 17411.1316 | 17620.0652 | 17831.5059 | 18045.484 | 0 | 0 | 0 | 0 | 0
NON
Rappel des sous-composantes prises en compte
| OUI | Production de terminaux et objets connectés (IoT) | 13177.5343 | 13335.6647 | 13495.6927 | 13657.641 | 13821.5327 | 13987.3911 | 14155.2397 | 14325.1026 | 14497.0039 | 14670.9679 | 14847.0195 | 15025.1837 | 15205.486 | 15387.9518 | 15572.6072 | 15759.4785 | 15948.5922 | 16139.9753 | 16333.655 | 16529.6589 | 0 | 0 | 0 | 0 | 0
| OUI | Entreprises | 261.6198 | 264.7592 | 267.9363 | 271.1516 | 274.4054 | 277.6983 | 281.0306 | 284.403 | 287.8158 | 291.2696 | 294.7649 | 298.302 | 301.8817 | 305.5042 | 309.1703 | 312.8803 | 316.6349 | 320.4345 | 324.2797 | 328.1711
| OUI | Ménages | 12915.9145 | 13070.9055 | 13227.7563 | 13386.4894 | 13547.1273 | 13709.6928 | 13874.2091 | 14040.6996 | 14209.188 | 14379.6983 | 14552.2547 | 14726.8817 | 14903.6043 | 15082.4475 | 15263.4369 | 15446.5982 | 15631.9573 | 15819.5408 | 16009.3753 | 16201.4878
| OUI | Utilisation terminaux et IoT | 1208.424 | 1222.9251 | 1237.6002 | 1252.4514 | 1267.4809 | 1282.6906 | 1298.0829 | 1313.6599 | 1329.4238 | 1345.3769 | 1361.5214 | 1377.8597 | 1394.394 | 1411.1267 | 1428.0603 | 1445.197 | 1462.5393 | 1480.0898 | 1497.8509 | 1515.8251 | 0 | 0 | 0 | 0 | 0
| OUI | Entreprises | 229.3696 | 232.122 | 234.9075 | 237.7264 | 240.5791 | 243.466 | 246.3876 | 249.3443 | 252.3364 | 255.3644 | 258.4288 | 261.53 | 264.6683 | 267.8443 | 271.0585 | 274.3112 | 277.6029 | 280.9341 | 284.3053 | 287.717
| OUI | Ménages | 979.0545 | 990.8031 | 1002.6928 | 1014.7251 | 1026.9018 | 1039.2246 | 1051.6953 | 1064.3156 | 1077.0874 | 1090.0125 | 1103.0926 | 1116.3297 | 1129.7257 | 1143.2824 | 1157.0018 | 1170.8858 | 1184.9364 | 1199.1557 | 1213.5455 | 1228.1081
Rappel des hypothèses : à modifier dans onglet "hypothèses projet" si besoin
| Pays du projet | Colombia
| FE électricité du pays (gCO2eq/kWh) | 230.8818
Production de terminaux et objets connectés (IoT) | bar: 2021 to 2023
Nature du calcul : Somme des émissions liées à la production additionnelle de chaque type de terminal dans le cadre d'un projet avec une composante numérique. La brique fonctionne en entrant des %age de production de terminaux additionnels.
Pour chaque ligne : emissions annuelles liées à la production totale = % de production/remplacement annuel additionnel / durée de vie du terminal * nombre de terminaux * facteur d'émission lié à la production
VOIR les hypothèses utilisateur pour faire varier les valeurs mises à titre illustratif
Paramètres dynamiques | bar: 2021 to 2029
Emissions de gaz à effet de serre générées par an par rapport au scénario de référence | bar: 2021 to 2029
| Dynamique | 2021 | 2022 | 2023 | 2024 | 2025 | 2026 | 2027 | 2028 | 2029 | 2030 | 2031 | 2032 | 2033 | 2034 | 2035 | 2036 | 2037 | 2038 | 2039 | 2040
ENTREPRISES
| Production ordinateur fixe (tCO2eq/an) | 1379.584 | 1396.1391 | 1412.8927 | 1429.8474 | 1447.0056 | 1464.3697 | 1481.9421 | 1499.7254 | 1517.7221 | 1535.9348 | 1554.366 | 1573.0184 | 1591.8946 | 1610.9974 | 1630.3293 | 1649.8933 | 1669.692 | 1689.7283 | 1710.005 | 1730.5251
| Production ordinateur portable (tCO2eq/an) | 2958.2964 | 2993.796 | 3029.7215 | 3066.0782 | 3102.8711 | 3140.1056 | 3177.7869 | 3215.9203 | 3254.5113 | 3293.5655 | 3333.0883 | 3373.0853 | 3413.5623 | 3454.5251 | 3495.9794 | 3537.9311 | 3580.3863 | 3623.351 | 3666.8312 | 3710.8331
| Remplacement ordinateur fixe par ordi portable (tCO2eq/an) | -3939.6238 | -3986.8993 | -4034.7421 | -4083.159 | -4132.1569 | -4181.7428 | -4231.9237 | -4282.7068 | -4334.0993 | -4386.1085 | -4438.7418 | -4492.0067 | -4545.9107 | -4600.4617 | -4655.6672 | -4711.5352 | -4768.0736 | -4825.2905 | -4883.194 | -4941.7923
| Production de routeurs évitée (tCO2eq/an) | -40.2542 | -40.7373 | -41.2261 | -41.7209 | -42.2215 | -42.7282 | -43.2409 | -43.7598 | -44.2849 | -44.8163 | -45.3541 | -45.8984 | -46.4492 | -47.0065 | -47.5706 | -48.1415 | -48.7192 | -49.3038 | -49.8954 | -50.4942
| Production imprimante laser évitée (tCO2eq/an) | -96.3826 | -97.5392 | -98.7097 | -99.8942 | -101.0929 | -102.3061 | -103.5337 | -104.7761 | -106.0334 | -107.3058 | -108.5935 | -109.8966 | -111.2154 | -112.55 | -113.9006 | -115.2674 | -116.6506 | -118.0504 | -119.467 | -120.9006
….
| Emissions (tCO2eq/an) | 261.6198 | 264.7592 | 267.9363 | 271.1516 | 274.4054 | 277.6983 | 281.0306 | 284.403 | 287.8158 | 291.2696 | 294.7649 | 298.302 | 301.8817 | 305.5042 | 309.1703 | 312.8803 | 316.6349 | 320.4345 | 324.2797 | 328.1711
| Nombre d'employés | 700000 | 708400 | 716900.8 | 725503.6096 | 734209.6529 | 743020.1688 | 751936.4108 | 760959.6477 | 770091.1635 | 779332.2574 | 788684.2445 | 798148.4555 | 807726.2369 | 817418.9518 | 827227.9792 | 837154.7149 | 847200.5715 | 857366.9784 | 867655.3821 | 878067.2467
MENAGES
| Production TV (tCO2eq/an) | 6617.2755 | 6696.6828 | 6777.043 | 6858.3675 | 6940.6679 | 7023.956 | 7108.2434 | 7193.5423 | 7279.8649 | 7367.2232 | 7455.6299 | 7545.0975 | 7635.6386 | 7727.2663 | 7819.9935 | 7913.8334 | 8008.7994 | 8104.905 | 8202.1639 | 8300.5898
| Production ordinateur fixe (tCO2eq/an) | 1182.5006 | 1196.6906 | 1211.0509 | 1225.5835 | 1240.2905 | 1255.174 | 1270.2361 | 1285.4789 | 1300.9047 | 1316.5155 | 1332.3137 | 1348.3015 | 1364.4811 | 1380.8549 | 1397.4251 | 1414.1942 | 1431.1646 | 1448.3385 | 1465.7186 | 1483.3072
| Production ordinateur portable (tCO2eq/an) | 2535.6827 | 2566.1108 | 2596.9042 | 2628.067 | 2659.6038 | 2691.5191 | 2723.8173 | 2756.5031 | 2789.5812 | 2823.0561 | 2856.9328 | 2891.216 | 2925.9106 | 2961.0215 | 2996.5538 | 3032.5124 | 3068.9026 | 3105.7294 | 3142.9981 | 3180.7141
| Production smartphone (tCO2eq/an) | 733.2218 | 742.0205 | 750.9248 | 759.9359 | 769.0551 | 778.2837 | 787.6231 | 797.0746 | 806.6395 | 816.3192 | 826.115 | 836.0284 | 846.0607 | 856.2135 | 866.488 | 876.8859 | 887.4085 | 898.0574 | 908.8341 | 919.7401
| Production tablette (tCO2eq/an) | 525.0512 | 531.3518 | 537.728 | 544.1808 | 550.7109 | 557.3195 | 564.0073 | 570.7754 | 577.6247 | 584.5562 | 591.5709 | 598.6697 | 605.8538 | 613.124 | 620.4815 | 627.9273 | 635.4624 | 643.0879 | 650.805 | 658.6147
| Production home cinéma (tCO2eq/an) | 459.5916 | 465.1067 | 470.688 | 476.3363 | 482.0523 | 487.8369 | 493.691 | 499.6153 | 505.6107 | 511.678 | 517.8181 | 524.0319 | 530.3203 | 536.6842 | 543.1244 | 549.6419 | 556.2376 | 562.9124 | 569.6674 | 576.5034
| Production modem (tCO2eq/an) | 862.591 | 872.9421 | 883.4174 | 894.0184 | 904.7466 | 915.6036 | 926.5909 | 937.7099 | 948.9625 | 960.35 | 971.8742 | 983.5367 | 995.3391 | 1007.2832 | 1019.3706 | 1031.6031 | 1043.9823 | 1056.5101 | 1069.1882 | 1082.0185
…
| Emissions (tCO2eq/an) | 12915.9145 | 13070.9055 | 13227.7563 | 13386.4894 | 13547.1273 | 13709.6928 | 13874.2091 | 14040.6996 | 14209.188 | 14379.6983 | 14552.2547 | 14726.8817 | 14903.6043 | 15082.4475 | 15263.4369 | 15446.5982 | 15631.9573 | 15819.5408 | 16009.3753 | 16201.4878
| Nombre de personnes sur la zone projet | 1500000 | 1518000 | 1536216 | 1554650.592 | 1573306.3991 | 1592186.0759 | 1611292.3088 | 1630627.8165 | 1650195.3503 | 1669997.6945 | 1690037.6668 | 1710318.1188 | 1730841.9363 | 1751612.0395 | 1772631.384 | 1793902.9606 | 1815429.7961 | 1837214.9537 | 1859261.5331 | 1881572.6715
| Nombre de ménages sur la zone projet | 300000 | 303600 | 307243.2 | 310930.1184 | 314661.2798 | 318437.2152 | 322258.4618 | 326125.5633 | 330039.0701 | 333999.5389 | 338007.5334 | 342063.6238 | 346168.3873 | 350322.4079 | 354526.2768 | 358780.5921 | 363085.9592 | 367442.9907 | 371852.3066 | 376314.5343
| Hypotheses | 2023: Valeur; 2025: Unité; 2027: Sources et hypothèses
Hypotheses utilisateur qui définissent les taux de production et remplacement de terminaux associés à un projet avec une composante numérique. Dans le cas où le projet evite la production de terminaux, rentrer une valeur négative (à comprendre comme la production additionnelle "évitée")
| % de production additionnelle TV | 2023: 5; 2025: %
% de production additionnelle ordinateur fixe | bar: 2023; 2025
| % de production additionnelle ordinateur portable | 2023: 5; 2025: %
| % de remplacement additionnel ordinateur fixe par ordinateur portable (pour entreprise) | 2023: 5; 2025: %
| % de production additionnelle smartphone | 2023: 5; 2025: %
| % de production additionnelle tablette | 2023: 5; 2025: %
% de production additionnelle imprimantes | bar: 2023; 2025
% de production additionnelle routeur (pour entreprise) | bar: 2023; 2025
| % de production additionnelle modem (pour ménage) | 2023: 5; 2025: %
| % de production additionnelle home cinéma (pour ménage) | 2023: 5; 2025: %
ENTREPRISES
Choix arbitraire de taux pour 1000 employés par absence de données sur des ratios employés
| Nombre d'imprimantes laser A4 pour 1000 employés | 2023: 5; 2027: Hypothèse utilisateur selon projet
| Nombre d'imprimantes laser A3 pour 1000 employés | 2023: 5; 2027: Hypothèse utilisateur selon projet
| Nombre d'ordinateurs fixes pour 1000 employés | 2023: 500; 2027: Hypothèse utilisateur selon projet
| Nombre d'ordinateurs portables pour 1000 employés | 2023: 500; 2027: Hypothèse utilisateur selon projet
| Nombre de routeurs pour 1000 employés | 2023: 10; 2027: Hypothèse utilisateur selon projet
MENAGES
| Nombre de TV par ménage | 2023: 1; 2027: Hypothèse utilisateur selon pays
| Nombre de home cinéma par ménage | 2023: 0.2; 2027: Hypothèse utilisateur selon pays
| Nombre d'ordinateur fixe par ménage | 2023: 1; 2027: Hypothèse utilisateur selon pays
| Nombre d'ordinateur portable par ménage | 2023: 1; 2027: Hypothèse utilisateur selon pays
| Nombre de tablette par ménage | 2023: 0.5; 2027: Hypothèse utilisateur selon pays
| Nombre de box par ménage | 2023: 0.5; 2027: Hypothèse utilisateur selon pays
| Taux de pénétration smartphone | 2023: 80; 2025: %; 2027: Valeur par défaut : GSMA Mobile Economy LATAM 2020, zone Amérique Latine
| TCAM nombre de TV | 2023: 8; 2025: %; 2027: Valeur par défaut : TCAM 2018-2023 du nombre de terminaux par habitant en zone LATAM, CISCO 2018-2023
| TCAM nombre d'ordinateurs | 2023: 8; 2025: %; 2027: Valeur par défaut : TCAM 2018-2023 du nombre de terminaux par habitant en zone LATAM, CISCO 2018-2023
| TCAM nombre de smartphones | 2023: 8; 2025: %; 2027: Valeur par défaut : TCAM 2018-2023 du nombre de terminaux par habitant en zone LATAM, CISCO 2018-2023
| TCAM nombre de tablettes | 2023: 8; 2025: %; 2027: Valeur par défaut : TCAM 2018-2023 du nombre de terminaux par habitant en zone LATAM, CISCO 2018-2023
| Durée de vie projet fibre | 2023: 20; 2025: ans; 2027: CNDP
BASE DE DONNEES RACCOURCIE
Dérouler le bandeau des cellules groupées afin de voir les facteurs utilisés pour la production
| FE TV production (extraction, transport, assemblage) | 2023: 0.441; 2025: tCO2eq/unité; 2027: REN, The Shift Project, 2018
| FE TV Cradle to Grave | 2023: 0.422; 2025: tCO2eq/unité; 2027: Base Carbone 2018
| FE WEE - DEFRA (50% combustion, 50 % landfill) | 2023: 0.01517; 2025: téqCO2/tonnes; 2027: DEFRA
| Masse d'une TV | 2023: 0.01; 2025: tonnes/unité; 2027: Site Revendeur
| FE Ordinateur portable production (extraction, transport, assemblage) valeur haute | 2023: 0.169; 2025: tCO2eq/unité; 2027: Base Carbone 2018
| FE WEEE - DEFRA (50% combustion, 50 % landfill) | 2023: 0.01517; 2025: téqCO2/tonnes; 2027: DEFRA
| Poids d'un Ordinateur portable | 2023: 0.003; 2025: tonnes/unité; 2027: Site Revendeur Fnac
| FE Ordinateur fixe | 2023: 0.394; 2025: tCO2eq/unité; 2027: Base Carbone 2018
| FE WEEE - DEFRA (50% combustion, 50 % landfill) | 2023: 0.01517; 2025: téqCO2/tonnes; 2027: DEFRA
| Poids d'un Ordinateur fixe | 2023: 0.011; 2025: tonnes/unité; 2027: Site Revendeur Fnac
| FE smartphone production (extraction, transport, assemblage) | 2023: 0.0611; 2025: tCO2eq/unité; 2027: REN, The Shift Project, 2018
| FE smartphone Cradle to Grave | 2023: 0.032; 2025: tCO2eq/unité; 2027: Base Carbone 2018
| FE WEE - DEFRA (50% combustion, 50 % landfill) | 2023: 0.01517; 2025: téqCO2/tonnes; 2027: DEFRA
| Masse d'un Smartphone | 2023: 0.00012; 2025: tonnes/unité; 2027: Site Revendeur Fnac
| FE tablette Cradle to Grave | 2023: 0.07; 2025: téqCO2/unité; 2027: Base Carbone 2018
| FE WEE - DEFRA (50% combustion, 50 % landfill) | 2023: 0.01517; 2025: téqCO2/tonnes; 2027: DEFRA
| Masse d'une tablette | 2023: 0.00045; 2025: tonnes/unité; 2027: Site Revendeur Fnac
| FE Modem Fibre Cradle to Grave | 2023: 0.115; 2025: téqCO2/unité; 2027: Base Carbone 2018
| FE WEE - DEFRA (50% combustion, 50 % landfill) | 2023: 0.01517; 2025: téqCO2/tonnes; 2027: DEFRA
| Masse d'un Modem (livebox 4 Orange) | 2023: 0.0008; 2025: tonnes/unité; 2027: Orange
| FE Home Cinéma Cradle to Grave | 2023: 0.153; 2025: téqCO2/unité; 2027: Base Carbone 2018
| FE WEE - DEFRA (50% combustion, 50 % landfill) | 2023: 0.01517; 2025: téqCO2/tonnes; 2027: DEFRA
| Masse d'un home cinéma | 2023: 0.013; 2025: tonnes/unité; 2027: Base Carbone 2018
| FE Imprimante Laser Cradle to Grave A3 couleur | 2023: 0.883; 2025: téqCO2/unité; 2027: ACV de constructeur Brother, 2009
ADEME 2012, Guide sectoriel TNIC
| FE Imprimante Laser Cradle to Grave A4 couleur | 2023: 0.218; 2025: téqCO2/unité; 2027: ACV de constructeur Brother, 2009
ADEME 2012, Guide sectoriel TNIC
| FE WEE - DEFRA (50% combustion, 50 % landfill) | 2023: 0.01517; 2025: téqCO2/tonnes; 2027: DEFRA
| Masse d'une imprimante laser | 2023: 0.017; 2025: tonnes/unité; 2027: Base Carbone 2018
Utilisation terminaux et IoT | bar: 2021 to 2024
Nature du calcul : Somme des émissions additionnelles liées à l'utilisation de chaque type de terminal additionnel produit dans le cadre d'un projet avec une composante numérique. Les hypothèses liées aux volumes d'utilisation de chaque terminal sont listées ci-dessous.
Pour chaque ligne liées à l'utilisation : émissions annuelles = nombre de terminaux additionnels utilisés * facteur d'utilisation (kWh/an) * facteur d'émission de l'électricité du pays
Paramètres dynamiques | bar: 2021 to 2030
Emissions de gaz à effet de serre générées par an par rapport au scénario de référence | bar: 2021 to 2030
| Dynamique | 2021 | 2022 | 2023 | 2024 | 2025 | 2026 | 2027 | 2028 | 2029 | 2030 | 2031 | 2032 | 2033 | 2034 | 2035 | 2036 | 2037 | 2038 | 2039 | 2040
ENTREPRISES
| Utilisation ordinateur fixe (tCO2eq/an) | 38.7882 | 39.2536 | 39.7247 | 40.2013 | 40.6838 | 41.172 | 41.666 | 42.166 | 42.672 | 43.1841 | 43.7023 | 44.2267 | 44.7574 | 45.2945 | 45.8381 | 46.3881 | 46.9448 | 47.5081 | 48.0782 | 48.6551
| Utilistion ordinateur portable (tCO2eq/an) | 193.9408 | 196.268 | 198.6233 | 201.0067 | 203.4188 | 205.8598 | 208.3302 | 210.8301 | 213.3601 | 215.9204 | 218.5115 | 221.1336 | 223.7872 | 226.4726 | 229.1903 | 231.9406 | 234.7239 | 237.5406 | 240.3911 | 243.2757
| Utilisation routeurs (tCO2eq/an) | -3.3593 | -3.3996 | -3.4404 | -3.4817 | -3.5235 | -3.5658 | -3.6086 | -3.6519 | -3.6957 | -3.74 | -3.7849 | -3.8303 | -3.8763 | -3.9228 | -3.9699 | -4.0175 | -4.0658 | -4.1145 | -4.1639 | -4.2139
….
| Emissions (tCO2eq/an) | 229.3696 | 232.122 | 234.9075 | 237.7264 | 240.5791 | 243.466 | 246.3876 | 249.3443 | 252.3364 | 255.3644 | 258.4288 | 261.53 | 264.6683 | 267.8443 | 271.0585 | 274.3112 | 277.6029 | 280.9341 | 284.3053 | 287.717
| Nombre d'employés | 700000 | 708400 | 716900.8 | 725503.6096 | 734209.6529 | 743020.1688 | 751936.4108 | 760959.6477 | 770091.1635 | 779332.2574 | 788684.2445 | 798148.4555 | 807726.2369 | 817418.9518 | 827227.9792 | 837154.7149 | 847200.5715 | 857366.9784 | 867655.3821 | 878067.2467
MENAGES
| Utilisation TV (tCO2eq/an) | 545.112 | 551.6534 | 558.2732 | 564.9725 | 571.7522 | 578.6132 | 585.5566 | 592.5832 | 599.6942 | 606.8906 | 614.1733 | 621.5433 | 629.0019 | 636.5499 | 644.1885 | 651.9187 | 659.7418 | 667.6587 | 675.6706 | 683.7786
| Utilisation ordinateur fixe (tCO2eq/an) | 38.7882 | 39.2536 | 39.7247 | 40.2013 | 40.6838 | 41.172 | 41.666 | 42.166 | 42.672 | 43.1841 | 43.7023 | 44.2267 | 44.7574 | 45.2945 | 45.8381 | 46.3881 | 46.9448 | 47.5081 | 48.0782 | 48.6551
| Utilisation ordinateur portable (tCO2eq/an) | 193.9408 | 196.268 | 198.6233 | 201.0067 | 203.4188 | 205.8598 | 208.3302 | 210.8301 | 213.3601 | 215.9204 | 218.5115 | 221.1336 | 223.7872 | 226.4726 | 229.1903 | 231.9406 | 234.7239 | 237.5406 | 240.3911 | 243.2757
| Utilisation smartphone (tCO2eq/an) | 16.6235 | 16.823 | 17.0249 | 17.2291 | 17.4359 | 17.6451 | 17.8569 | 18.0712 | 18.288 | 18.5075 | 18.7296 | 18.9543 | 19.1818 | 19.4119 | 19.6449 | 19.8806 | 20.1192 | 20.3606 | 20.6049 | 20.8522
| Utilisation tablette (tCO2eq/an) | 16.6235 | 16.823 | 17.0249 | 17.2291 | 17.4359 | 17.6451 | 17.8569 | 18.0712 | 18.288 | 18.5075 | 18.7296 | 18.9543 | 19.1818 | 19.4119 | 19.6449 | 19.8806 | 20.1192 | 20.3606 | 20.6049 | 20.8522
| Utilisation modem (tCO2eq/an) | 167.9665 | 169.9821 | 172.0219 | 174.0862 | 176.1752 | 178.2893 | 180.4288 | 182.5939 | 184.7851 | 187.0025 | 189.2465 | 191.5175 | 193.8157 | 196.1415 | 198.4952 | 200.8771 | 203.2876 | 205.7271 | 208.1958 | 210.6942
| Emissions (tCO2eq/an) | 979.0545 | 990.8031 | 1002.6928 | 1014.7251 | 1026.9018 | 1039.2246 | 1051.6953 | 1064.3156 | 1077.0874 | 1090.0125 | 1103.0926 | 1116.3297 | 1129.7257 | 1143.2824 | 1157.0018 | 1170.8858 | 1184.9364 | 1199.1557 | 1213.5455 | 1228.1081
| Nombre de personnes sur la zone du projet | 1500000 | 1518000 | 1536216 | 1554650.592 | 1573306.3991 | 1592186.0759 | 1611292.3088 | 1630627.8165 | 1650195.3503 | 1669997.6945 | 1690037.6668 | 1710318.1188 | 1730841.9363 | 1751612.0395 | 1772631.384 | 1793902.9606 | 1815429.7961 | 1837214.9537 | 1859261.5331 | 1881572.6715
| Nombre de ménages sur la zone du projet | 300000 | 303600 | 307243.2 | 310930.1184 | 314661.2798 | 318437.2152 | 322258.4618 | 326125.5633 | 330039.0701 | 333999.5389 | 338007.5334 | 342063.6238 | 346168.3873 | 350322.4079 | 354526.2768 | 358780.5921 | 363085.9592 | 367442.9907 | 371852.3066 | 376314.5343
| ENTREPRISES | 2023: Valeur; 2025: Unité; 2027: Sources et hypothèses
| Taux d'utilisation des routeurs | 2023: 100; 2025: %; 2027: Hypothèse utilisateur, 100% par défaut
| MENAGES | 2023: Valeur; 2025: Unité; 2027: Sources et hypothèses
| Facteur utilisation ordinateur portable/fixe | 2023: 56; 2025: kWh/an; 2027: [Lean ICT Materials] REN, by The Shift Project
Hypothèse associée à 8h d'utilisation par jour
| Facteur utilisation smartphone | 2023: 6; 2025: kWh/an; 2027: [Lean ICT Materials] REN, by The Shift Project
Hypothèse associée à 2,5h d'utilisation par jour
Kantar TNS study : https://www.tns-sofres.com/publications/les-millennials-passent-un-jour-par-semaine-sur-leur-smartphone, visited 01/10/2018.
| Facteur utilisation TV connectée | 2023: 157.4; 2025: kWh/an; 2027: Moyenne selon les modèles entre les sources ci-dessous ( intervalle [99,215])
Samsung (2017). Energy Guide of the "55" Class J6201 Full HD LED TV". EnergyGuide Label.
Samsung (2017). Energy Guide of the "55" Class MU7000 4K UHD TV". EnergyGuide Label.
Sony (2017). Specifications of the "X940E / X930E ¦ LED ¦ 4K Ultra HD ¦ High Dynamic Range (HDR) ¦ Smart TV (Android TV™)" . https://www.sony.com/electronics/televisions/XBR-X930E-X940E-Series/specifications#features. Official Sony Website.
Hischier, R. (2014). Life Cycle Assessment sSudy of a Field Emission Display Television Device. LCI Methodology and Databases.
| Facteur utilisation routeur résidentiel | 2023: 97; 2025: kWh/an; 2027: Puissance du routeur de 11W par défaut
https://www.lesnumeriques.com/prix-consommation-electrique-a704/la-consommation-des-box-internet-ap549.html
https://www.echosdunet.net/dossiers/facture-denergie-peut-on-reduire-consommation-electrique-sa-box-internet
| Nombre d'heures d'utilisation du smartphone par jour | 2023: 2.5; 2027: Kantar TNS study : https://www.tns-sofres.com/publications/les-millennials-passent-un-jour-par-semaine-sur-leur-smartphone, visited 01/10/2018.
| Nombre d'heures d'utilisation ordinateur par jour | 2023: 8; 2027: Energy Star Requirements, p. 16 : https://www.energystar.gov/products/office_equipment/computers/key_product_criteria, "Computer Version 6.1Program Requirements "
| Consommation électrique réseau fixe par Go | 2023: 0.057; 2025: kWh/Go; 2027: Rapport ARCEP, 2019
| Facteur utilisation serveurs | 2023: 0.576; 2025: kWh/Go; 2027: [Lean ICT Materials] Forecast Model, by The Shift Project
| Amélioration annuelle de l'efficacité énergétique | 2023: 10; 2025: %; 2027: Valeur par défaut issue de Andrae & Al (2015)

## Extension 5G
Rappel des hypothèses : à modifier dans onglet "hypothèses projet" si besoin
| Pays du projet | Colombia
| Facteur d'émission électricité du pays | 230.8818 |  | gCO2eq/kWh |  | Mise à jour automatique une fois le pays du projet entré. Source : IFI Harmonization Grid, UNFCC, exemple illustratif de la Colombie
Note introductive : les émissions associées à cet onglet sont extrêmement significatives (en MtCO2eq) car le périmètre pris par défaut à titre illustratif concerne l'ensemble d'un pays et non une zone spécifique où aurait lieu un projet (voir détail des hypothèses ci-dessous). Cette approche permet de prendre en compte les effets observés uniquement à l'échelle globale.
| Choix du scénario 5G en projet : | Scénario 5G sélective
|  | Année | 2021 | 2022 | 2023 | 2024 | 2025 | 2026 | 2027 | 2028 | 2029 | 2030
| OUI | Extension 5G | 0 | 26151.4861 | 52881.8557 | 77676.5536 | 95364.3567 | 110977.1747 | 121883.3899 | 130650.9454 | 137287.9266 | 579487.0554
Rappel des sous-composantes prises en compte
| OUI | Consommation électrique du réseau 5G | 0 | 0 | 0 | 0 | 0 | 0 | 0 | 0 | 0 | 434981.2127
| OUI | Production de terminaux additionnels | 0 | 427.3208 | 855.0406 | 1240.4531 | 1498.0411 | 1713.1296 | 1842.8891 | 1929.991 | 1974.375 | 2018.8133
| OUI | Utilisation de terminaux additionnels | 0 | 25304.8032 | 51062.2823 | 74771.2329 | 91310.3036 | 105582.8426 | 114947.671 | 121866.6331 | 126271.1478 | 130737.205
| OUI | Augmentation de la consommation de données (End Users) dans les data-centers (End Users) | 0 | 64.5172 | 148.3897 | 256.1335 | 393.2326 | 566.3388 | 783.5123 | 1054.511 | 1391.139 | 1807.6653
| OUI | Augmentation de la consommation de données (within data centers) dans les data-centers (Within data-centers) | 0 | 354.8449 | 816.1432 | 1408.7341 | 2162.7794 | 3114.8636 | 4309.3175 | 5799.8104 | 7651.2647 | 9942.1591
Nature des hypothèses principales: Le calcul des émissions évitées via l'extension du réseau 5G se fait en suivant la méthodologie Citizing pour le Haut Conseil pour le Climat 2020. Cela suppose de définir plusieurs profils de pénétration de la 5G afin de nuancer les hypothèses liées aux modifications des usages dans chaque brique. Par défaut, 3 profils de pénétration de la 5G à renseigner (Scénario de non déploiement/de référence, scénario 5G séléctive, et scénario 5 pour tous)
| Dynamique | 2021 | 2022 | 2023 | 2024 | 2025 | 2026 | 2027 | 2028 | 2029 | 2030
| Scénario de référence (tCO2eq/an) | 4193.621 | 8089.5912 | 12028.2004 | 15666.0269 | 18312.2685 | 20667.0761 | 22388.1989 | 23829.331 | 24997.1197 | 26246.7258
| Scénario 5G sélective(tCO2eq/an) | 4193.621 | 34241.0772 | 64910.0561 | 93342.5805 | 113676.6251 | 131644.2508 | 144271.5888 | 154480.2764 | 162285.0463 | 605733.7812
| Scénario 5G pour tous (tCO2eq/an) | 4193.621 | 109749.9479 | 215704.7869 | 311742.9054 | 377149.0382 | 432966.8467 | 469010.1117 | 496028.85 | 514440.2738 | 2227286.271
| Emissions comparées 5G sélective (tCO2eq/an) | 0 | 26151.4861 | 52881.8557 | 77676.5536 | 95364.3567 | 110977.1747 | 121883.3899 | 130650.9454 | 137287.9266 | 579487.0554
| Emissions comparées 5G pour tous (tCO2eq/an) | 0 | 101660.3568 | 203676.5866 | 296076.8785 | 358836.7698 | 412299.7706 | 446621.9128 | 472199.519 | 489443.1541 | 2201039.5451
Nombre de sites qui composent le réseau | bar: 2021 to 2024
| Nature de l'approche: | 2021: L'estimation de l'empreinte environnementale du réseau 5G requiert d'évaluer sa consommation électrique. Pour cela, il est nécessaire d'estimer le nombre de sites-opérateurs 5G déployés sur le territoire et la consommation par site-opérateur. NB: 3 scénarios sont ici pris en compte, un scénario de non déploiement, un scénario de 5G déployée dans certaines zones du pays uniquement, et un scénario où la 5G est déployée partout dans le pays.
Paramètres dynamiques
Evolution du maillage 5G
| Dynamique | 2021 | 2022 | 2023 | 2024 | 2025 | 2026 | 2027 | 2028 | 2029 | 2030
Scénario de non déploiement (scénario de référence) | Nombre de smallcell 5G déployés, bande 700 MHz
Nombre de smallcell 5G déployés, bande 3,5 MHz
Nombre de smallcell 5G déployés, bande 26 GHz
Nombre de macrocell 5G déployés, bande 700 MHz
Nombre de macrocell 5G déployés, bande 3,5 MHz
Nombre de macrocell 5G déployés, bande 26 GHz
Scénario 5G sélective | Nombre de smallcell 5G déployés, bande 700 MHz | 2030: 0
| Nombre de smallcell 5G déployés, bande 3,5 MHz | 2030: 26745
| Nombre de smallcell 5G déployés, bande 26 GHz | 2030: 0
| Nombre de macrocell 5G déployés, bande 700 MHz | 2030: 0
| Nombre de macrocell 5G déployés, bande 3,5 MHz | 2030: 66763
| Nombre de macrocell 5G déployés, bande 26 GHz | 2030: 0
Scénario 5G pour tous | Nombre de smallcell 5G déployés, bande 700 MHz | 2030: 0
| Nombre de smallcell 5G déployés, bande 3,5 MHz | 2030: 26745
| Nombre de smallcell 5G déployés, bande 26 GHz | 2030: 0
| Nombre de macrocell 5G déployés, bande 700 MHz | 2030: 0
| Nombre de macrocell 5G déployés, bande 3,5 MHz | 2030: 181953
| Nombre de macrocell 5G déployés, bande 26 GHz | 2030: 89151
Consommation électrique du réseau 5G | bar: 2021 to 2024
| Nature de l'approche: | 2021: La consommation électrique d’un réseau (2G, 3G, 4G ou 5G) est obtenue par la multiplication du nombre de sites qui composent le réseau, par la consommation électrique moyenne par site-opérateur. Ce second paramètre comprend la consommation d’électricité du siteopérateur dans son ensemble, c’est-à-dire d’une ou plusieurs antennes et des autres équipements qui permettent le fonctionnement du site-opérateur.
| Méthode de calcul: | 2021: Emissions = Nombre de smallcell et de macrocell d'un site opératuer de la même fréquence * consommation électrique des sites opérateur de la même fréquence * Facteur d'émissions électricité pays Le décliner par site opérateur et par scénario, et comparer les deux scénarios de pénétration 5G au scénario de référence/non déploiement
Paramètres dynamiques
Evolution des consommations énergétiques
| Dynamique | 2021 | 2022 | 2023 | 2024 | 2025 | 2026 | 2027 | 2028 | 2029 | 2030
| Scénario de référence (tCO2eq/an) | 0 | 0 | 0 | 0 | 0 | 0 | 0 | 0 | 0 | 0
| Scénario 5G sélective(tCO2eq/an) | 0 | 0 | 0 | 0 | 0 | 0 | 0 | 0 | 0 | 434981.2127
| Scénario 5G pour tous (tCO2eq/an) | 0 | 0 | 0 | 0 | 0 | 0 | 0 | 0 | 0 | 1692063.4152
| Emissions comparées 5G sélective (tCO2eq/an) | 0 | 0 | 0 | 0 | 0 | 0 | 0 | 0 | 0 | 434981.2127
| Emissions comparées 5G pour tous (tCO2eq/an) | 0 | 0 | 0 | 0 | 0 | 0 | 0 | 0 | 0 | 1692063.4152
| Puissance en charge électrique d'un site opérateur 2G | 2021: 0.5; 2023: kW; 2025: rapport-5g_haut-conseil-pour-le-climat_etude-exterieure.pdf (hautconseilclimat.fr)
| Puissance en charge électrique d'un site opérateur 3G | 2021: 1; 2023: kW; 2025: rapport-5g_haut-conseil-pour-le-climat_etude-exterieure.pdf (hautconseilclimat.fr)
| Puissance en charge électrique d'un site opérateur 4G multi générations | 2021: 2.1; 2023: kW; 2025: rapport-5g_haut-conseil-pour-le-climat_etude-exterieure.pdf (hautconseilclimat.fr)
| Puissance en charge électrique d'un site opérateur 4G seule | 2021: 2.7; 2023: kW; 2025: rapport-5g_haut-conseil-pour-le-climat_etude-exterieure.pdf (hautconseilclimat.fr)
| Puissance en charge électrique d'un site opérateur 5G 700 MHz | 2021: 1; 2023: kW; 2025: rapport-5g_haut-conseil-pour-le-climat_etude-exterieure.pdf (hautconseilclimat.fr)
| Puissance en charge électrique d'un site opérateur 5G 3,5 GHz | 2021: 2.3; 2023: kW; 2025: rapport-5g_haut-conseil-pour-le-climat_etude-exterieure.pdf (hautconseilclimat.fr)
| Puissance en charge électrique d'un site opérateur 5G 26 GHz | 2021: 4; 2023: kW; 2025: rapport-5g_haut-conseil-pour-le-climat_etude-exterieure.pdf (hautconseilclimat.fr)
| Facteur multiplicateur | 2021: 24; 2023: h
|  | 365 |  | j
4G multigénérations
| TCAM (Taux de croissance annuel moyen) entre 2020 et 2025 | 2021: 0; 2023: %; 2025: Scénario non déploiement; 2027: rapport-5g_haut-conseil-pour-le-climat_etude-exterieure.pdf (hautconseilclimat.fr)
| TCAM (Taux de croissance annuel moyen) entre 2025 et 2030 | 2021: 0; 2023: %; 2025: Scénario non déploiement; 2027: rapport-5g_haut-conseil-pour-le-climat_etude-exterieure.pdf (hautconseilclimat.fr)
| TCAM (Taux de croissance annuel moyen) entre 2020 et 2025 | 2021: 0; 2023: %; 2025: Scénario 5G sélective; 2027: rapport-5g_haut-conseil-pour-le-climat_etude-exterieure.pdf (hautconseilclimat.fr)
| TCAM (Taux de croissance annuel moyen) entre 2025 et 2030 | 2021: 0; 2023: %; 2025: Scénario 5G sélective; 2027: rapport-5g_haut-conseil-pour-le-climat_etude-exterieure.pdf (hautconseilclimat.fr)
| TCAM (Taux de croissance annuel moyen) entre 2020 et 2025 | 2021: 0; 2023: %; 2025: Scénario 5G pour tous; 2027: rapport-5g_haut-conseil-pour-le-climat_etude-exterieure.pdf (hautconseilclimat.fr)
| TCAM (Taux de croissance annuel moyen) entre 2025 et 2030 | 2021: 0; 2023: %; 2025: Scénario 5G pour tous; 2027: rapport-5g_haut-conseil-pour-le-climat_etude-exterieure.pdf (hautconseilclimat.fr)
4G seule
| TCAM (Taux de croissance annuel moyen) entre 2020 et 2025 | 2021: 0; 2023: %; 2025: Scénario non déploiement; 2027: rapport-5g_haut-conseil-pour-le-climat_etude-exterieure.pdf (hautconseilclimat.fr)
| TCAM (Taux de croissance annuel moyen) entre 2025 et 2030 | 2021: 0; 2023: %; 2025: Scénario non déploiement; 2027: rapport-5g_haut-conseil-pour-le-climat_etude-exterieure.pdf (hautconseilclimat.fr)
| TCAM (Taux de croissance annuel moyen) entre 2020 et 2025 | 2021: 0; 2023: %; 2025: Scénario 5G sélective; 2027: rapport-5g_haut-conseil-pour-le-climat_etude-exterieure.pdf (hautconseilclimat.fr)
| TCAM (Taux de croissance annuel moyen) entre 2025 et 2030 | 2021: 0; 2023: %; 2025: Scénario 5G sélective; 2027: rapport-5g_haut-conseil-pour-le-climat_etude-exterieure.pdf (hautconseilclimat.fr)
| TCAM (Taux de croissance annuel moyen) entre 2020 et 2025 | 2021: 0; 2023: %; 2025: Scénario 5G pour tous; 2027: rapport-5g_haut-conseil-pour-le-climat_etude-exterieure.pdf (hautconseilclimat.fr)
| TCAM (Taux de croissance annuel moyen) entre 2025 et 2030 | 2021: 0; 2023: %; 2025: Scénario 5G pour tous; 2027: rapport-5g_haut-conseil-pour-le-climat_etude-exterieure.pdf (hautconseilclimat.fr)
5G 3,5 GHz
| TCAM (Taux de croissance annuel moyen) entre 2020 et 2024 | 2021: 0; 2023: %; 2025: Scénario non déploiement; 2027: rapport-5g_haut-conseil-pour-le-climat_etude-exterieure.pdf (hautconseilclimat.fr)
| TCAM (Taux de croissance annuel moyen) entre 2024 et 2030 | 2021: 0; 2023: %; 2025: Scénario non déploiement; 2027: rapport-5g_haut-conseil-pour-le-climat_etude-exterieure.pdf (hautconseilclimat.fr)
Paramètres statiques | bar: 2021
Evolution des consommations énergétiques | bar: 2021
| Statique | 2021: 2021
| Consommation électrique d'un site opérateur 2G (kWh) | 2021: 4380; 2023: kWh
| Consommation électrique d'un site opérateur 3G (kWh) | 2021: 8760; 2023: kWh
| Consommation électrique d'un site opérateur 4G multi-générations (kWh) | 2021: 18396; 2023: kWh
| Consommation électrique d'un site opérateur 4G seule (kWh) | 2021: 23652; 2023: kWh
| Consommation électrique d'un site opérateur 5G 700 MHz (kWh) | 2021: 8760; 2023: kWh
| Consommation électrique d'un site opérateur 5G 3,5 GHz (kWh) | 2021: 20148; 2023: kWh
| Consommation électrique d'un site opérateur 5G 26 GHz (kWh) | 2021: 35040; 2023: kWh
Paramètres dynamiques
Evolution des consommations énergétiques
Scénario de non déploiement (scénario de référence) | Dynamique | 2021 | 2022 | 2023 | 2024 | 2025 | 2026 | 2027 | 2028 | 2029 | 2030
| Consommation électrique d'un site opérateur 2G (kWh) | 4380 | 4380 | 4380 | 4380 | 4380 | 4380 | 4380 | 4380 | 4380 | 4380
| Consommation électrique d'un site opérateur 3G (kWh) | 8760 | 4380 | 4380 | 4380 | 4380 | 4380 | 4380 | 4380 | 4380 | 4380
| Consommation électrique d'un site opérateur 4G multi-générations (kWh) | 18396 | 18396 | 18396 | 18396 | 18396 | 18396 | 18396 | 18396 | 18396 | 18396
| Consommation électrique d'un site opérateur 4G seule (kWh) | 23652 | 23652 | 23652 | 23652 | 23652 | 23652 | 23652 | 23652 | 23652 | 23652
| Consommation électrique d'un site opérateur 5G 700 MHz (kWh) | 8760 | 8760 | 8760 | 8760 | 8760 | 8760 | 8760 | 8760 | 8760 | 8760
| Consommation électrique d'un site opérateur 5G 3,5 GHz (kWh) | 20148 | 20148 | 20148 | 20148 | 20148 | 20148 | 20148 | 20148 | 20148 | 20148
| Consommation électrique d'un site opérateur 5G 26 GHz (kWh) | 35040 | 35040 | 35040 | 35040 | 35040 | 35040 | 35040 | 35040 | 35040 | 35040
Paramètres dynamiques
Evolution des consommations énergétiques
Scénario 5G sélective | Dynamique | 2021 | 2022 | 2023 | 2024 | 2025 | 2026 | 2027 | 2028 | 2029 | 2030
| Consommation électrique d'un site opérateur 2G (kWh) | 4380 | 4380 | 4380 | 4380 | 4380 | 4380 | 4380 | 4380 | 4380 | 4380
| Consommation électrique d'un site opérateur 3G (kWh) | 8760 | 8760 | 8760 | 8760 | 8760 | 8760 | 8760 | 8760 | 8760 | 8760
| Consommation électrique d'un site opérateur 4G multi-générations (kWh) | 18396 | 18396 | 18396 | 18396 | 18396 | 18396 | 18396 | 18396 | 18396 | 18396
| Consommation électrique d'un site opérateur 4G seule (kWh) | 23652 | 23652 | 23652 | 23652 | 23652 | 23652 | 23652 | 23652 | 23652 | 23652
| Consommation électrique d'un site opérateur 5G 700 MHz (kWh) | 8760 | 8760 | 8760 | 8760 | 8760 | 8760 | 8760 | 8760 | 8760 | 8760
| Consommation électrique d'un site opérateur 5G 3,5 GHz (kWh) | 20148 | 20148 | 20148 | 20148 | 20148 | 20148 | 20148 | 20148 | 20148 | 20148
| Consommation électrique d'un site opérateur 5G 26 GHz (kWh) | 35040 | 35040 | 35040 | 35040 | 35040 | 35040 | 35040 | 35040 | 35040 | 35040
Paramètres dynamiques
Evolution des consommations énergétiques
Scénario 5G pour tous | Dynamique | 2021 | 2022 | 2023 | 2024 | 2025 | 2026 | 2027 | 2028 | 2029 | 2030
| Consommation électrique d'un site opérateur 2G (kWh) | 4380 | 4380 | 4380 | 4380 | 4380 | 4380 | 4380 | 4380 | 4380 | 4380
| Consommation électrique d'un site opérateur 3G (kWh) | 8760 | 8760 | 8760 | 8760 | 8760 | 8760 | 8760 | 8760 | 8760 | 8760
| Consommation électrique d'un site opérateur 4G multi-générations (kWh) | 18396 | 18396 | 18396 | 18396 | 18396 | 18396 | 18396 | 18396 | 18396 | 18396
| Consommation électrique d'un site opérateur 4G seule (kWh) | 23652 | 23652 | 23652 | 23652 | 23652 | 23652 | 23652 | 23652 | 23652 | 23652
| Consommation électrique d'un site opérateur 5G 700 MHz (kWh) | 8760 | 8760 | 8760 | 8760 | 8760 | 8760 | 8760 | 8760 | 8760 | 8760
| Consommation électrique d'un site opérateur 5G 3,5 GHz (kWh) | 20148 | 20148 | 20148 | 20148 | 20148 | 20148 | 20148 | 20148 | 20148 | 20148
| Consommation électrique d'un site opérateur 5G 26 GHz (kWh) | 35040 | 35040 | 35040 | 35040 | 35040 | 35040 | 35040 | 35040 | 35040 | 35040
| Production de terminaux numériques additionnels | 2024: OUI
| Nature de l'approche: | 2021: Le développement de la 5G induit la production de terminaux additionnels, dont font partie les télévisions, les ordinateurs, les smartphones ou encore les box. Des hypothèses sur le nombre de personnes ayant accès à la 5G ainsi que les ménages ayant accès à la 5G sont faites.
| Méthode de calcul: | 2021: Emissions = Nombre de ménages * (Nombre de TV par ménage * Facteur d'émissions par TV + Nombre d'ordinateurs par ménage * Facteur d'émissions par ordinateur + Nombre de smartphones par ménage * Facteur d'émissions par smartphone + Nombre de tablettes par ménage * Facteur d'émissions par tablette + Nombre d'écrans par ménage * Facteur d'émissions par écran + Nombre de box par ménage * Facteur d'émissions par box). Le décliner par scénario, et comparer les deux scénarios de pénétration 5G au scénario de référence/non déploiement
Paramètres dynamiques
Evolution des consommations énergétiques
| Dynamique | 2021 | 2022 | 2023 | 2024 | 2025 | 2026 | 2027 | 2028 | 2029 | 2030
| Scénario de référence (tCO2eq/an) | 0 | 106.8302 | 213.7601 | 310.1133 | 374.5103 | 428.2824 | 460.7223 | 482.4978 | 493.5938 | 504.7033
| Scénario 5G sélective(tCO2eq/an) | 0 | 534.151 | 1068.8007 | 1550.5664 | 1872.5513 | 2141.412 | 2303.6113 | 2412.4888 | 2467.9688 | 2523.5166
| Scénario 5G pour tous (tCO2eq/an) | 0 | 3204.9058 | 6412.8044 | 9303.3986 | 11235.3081 | 12848.472 | 13821.6679 | 14474.9326 | 14807.8128 | 15141.0998
| Emissions comparées 5G sélective (tCO2eq/an) | 0 | 427.3208 | 855.0406 | 1240.4531 | 1498.0411 | 1713.1296 | 1842.8891 | 1929.991 | 1974.375 | 2018.8133
| Emissions comparées 5G pour tous (tCO2eq/an) | 0 | 3098.0756 | 6199.0442 | 8993.2853 | 10860.7978 | 12420.1896 | 13360.9456 | 13992.4349 | 14314.219 | 14636.3964
Production de nouveaux terminaux
Uniquement les émissions liées aux terminaux produits
Paramètres dynamiques
Emissions de gaz à effet de serre du scénario de référence
Scénario de non déploiement (scénario de référence) | Dynamique | 2021 | 2022 | 2023 | 2024 | 2025 | 2026 | 2027 | 2028 | 2029 | 2030
| Production TV (tCO2eq/an) | 0 | 33.0864 | 66.1728 | 95.9505 | 115.8023 | 132.3455 | 142.2714 | 148.8887 | 152.1973 | 155.506
| Production ordinateur (tCO2eq/an) | 0 | 38.5534 | 77.1068 | 111.8049 | 134.9369 | 154.2137 | 165.7797 | 173.4904 | 177.3457 | 181.201
| Production smartphone (tCO2eq/an) | 0 | 6.3106 | 12.7209 | 18.6065 | 22.6917 | 26.204 | 28.488 | 30.1596 | 31.2036 | 32.2612
| Production tablette (tCO2eq/an) | 0 | 2.6253 | 5.2505 | 7.6132 | 9.1884 | 10.501 | 11.2886 | 11.8137 | 12.0762 | 12.3387
| Production écran (tCO2eq/an) | 0 | 17.6284 | 35.2568 | 51.1224 | 61.6994 | 70.5137 | 75.8022 | 79.3279 | 81.0907 | 82.8535
| Production box (tCO2eq/an) | 0 | 8.6261 | 17.2523 | 25.0158 | 30.1915 | 34.5046 | 37.0924 | 38.8176 | 39.6802 | 40.5428
| Emissions (tCO2eq/an) | 0 | 106.8302 | 213.7601 | 310.1133 | 374.5103 | 428.2824 | 460.7223 | 482.4978 | 493.5938 | 504.7033
| Nombre de personnes ayant accès à la 5G | 0 | 51640 | 104096.32 | 152257.7536 | 185687.3972 | 214429.0249 | 233119.0116 | 246797.5843 | 255341.0698 | 263995.536
| Nombre de ménages ayant accès à la 5G | 0 | 30000 | 60000 | 87000 | 105000 | 120000 | 129000 | 135000 | 138000 | 141000
Paramètres dynamiques
Emissions de gaz à effet de serre générées par an par rapport au scénario de référence
Scénario 5G sélective | Dynamique | 2021 | 2022 | 2023 | 2024 | 2025 | 2026 | 2027 | 2028 | 2029 | 2030
| Production TV (tCO2eq/an) | 0 | 165.4319 | 330.8638 | 479.7525 | 579.0116 | 661.7276 | 711.3571 | 744.4435 | 760.9867 | 777.5299
| Production ordinateur (tCO2eq/an) | 0 | 192.7671 | 385.5341 | 559.0245 | 674.6847 | 771.0683 | 828.8984 | 867.4518 | 886.7285 | 906.0052
| Production smartphone (tCO2eq/an) | 0 | 31.553 | 63.6047 | 93.0323 | 113.4584 | 131.02 | 142.44 | 150.7978 | 156.018 | 161.3061
| Production tablette (tCO2eq/an) | 0 | 13.1263 | 26.2526 | 38.0662 | 45.942 | 52.5051 | 56.443 | 59.0683 | 60.3809 | 61.6935
| Production écran (tCO2eq/an) | 0 | 88.1421 | 176.2841 | 255.612 | 308.4972 | 352.5683 | 379.0109 | 396.6393 | 405.4535 | 414.2677
| Production box (tCO2eq/an) | 0 | 43.1307 | 86.2614 | 125.079 | 150.9574 | 172.5228 | 185.462 | 194.0881 | 198.4012 | 202.7142
| Emissions (tCO2eq/an) | 0 | 534.151 | 1068.8007 | 1550.5664 | 1872.5513 | 2141.412 | 2303.6113 | 2412.4888 | 2467.9688 | 2523.5166
| Nombre de personnes ayant accès à la 5G | 0 | 258200 | 520481.6 | 761288.768 | 928436.986 | 1072145.1244 | 1165595.058 | 1233987.9217 | 1276705.3491 | 1319977.6801
| Nombre de ménages ayant accès à la 5G | 0 | 150000 | 300000 | 435000 | 525000 | 600000 | 645000 | 675000 | 690000 | 705000
Paramètres dynamiques
Emissions de gaz à effet de serre générées par an par rapport au scénario de référence
Scénario 5G pour tous | Dynamique | 2021 | 2022 | 2023 | 2024 | 2025 | 2026 | 2027 | 2028 | 2029 | 2030
| Production TV (tCO2eq/an) | 0 | 992.5913 | 1985.1827 | 2878.5148 | 3474.0696 | 3970.3653 | 4268.1427 | 4466.661 | 4565.9201 | 4665.1792
| Production ordinateur (tCO2eq/an) | 0 | 1156.6024 | 2313.2048 | 3354.147 | 4048.1084 | 4626.4096 | 4973.3903 | 5204.7108 | 5320.371 | 5436.0313
| Production smartphone (tCO2eq/an) | 0 | 189.3179 | 381.6285 | 558.1936 | 680.7503 | 786.1202 | 854.6398 | 904.7869 | 936.1083 | 967.8365
| Production tablette (tCO2eq/an) | 0 | 78.7577 | 157.5154 | 228.3973 | 275.6519 | 315.0307 | 338.658 | 354.4096 | 362.2853 | 370.1611
| Production écran (tCO2eq/an) | 0 | 528.8524 | 1057.7048 | 1533.672 | 1850.9834 | 2115.4096 | 2274.0653 | 2379.8358 | 2432.721 | 2485.6063
| Production box (tCO2eq/an) | 0 | 258.7841 | 517.5683 | 750.474 | 905.7445 | 1035.1365 | 1112.7718 | 1164.5286 | 1190.407 | 1216.2854
| Emissions (tCO2eq/an) | 0 | 3204.9058 | 6412.8044 | 9303.3986 | 11235.3081 | 12848.472 | 13821.6679 | 14474.9326 | 14807.8128 | 15141.0998
| Nombre de personnes ayant accès à la 5G | 0 | 1549200 | 3122889.6 | 4567732.608 | 5570621.9158 | 6432870.7465 | 6993570.3482 | 7403927.5302 | 7660232.0945 | 7919866.0805
| Nombre de ménages ayant accès à la 5G | 0 | 900000 | 1800000 | 2610000 | 3150000 | 3600000 | 3870000 | 4050000 | 4140000 | 4230000
| % de remplacement additionnel TV | 2021: 5; 2023: %
| % de remplacement additionnel ordinateur | 2021: 5; 2023: %
| % remplacement additionnel smartphone | 2021: 5; 2023: %
| % remplacement additionnel tablette | 2021: 5; 2023: %
| % remplacement additionnel écran | 2021: 5; 2023: %
| % remplacement additionnel box | 2021: 5; 2023: %
| Nombre de TV par ménage | 2021: 1; 2025: Hypothèse générale ou hypothèse utilisateur?
| Nombre d'ordinateur par ménage | 2021: 1; 2025: Hypothèse générale ou hypothèse utilisateur?
| Nombre de tablette par ménage | 2021: 0.5; 2025: Hypothèse générale ou hypothèse utilisateur?
| Taux de pénétration smartphone | 2021: 80; 2023: %; 2025: GSMA Mobile Economy LATAM 2020.
| Nombre d'écrans par ménage | 2021: 1; 2025: SOURCE ?
Nombre de box par ménage | bar: 2021
| TCAM nombre de TV | 2023: %; 2025: Niveau 2 de granularité : prise en compte de l'accroissement du nb de terminaux
| TCAM nombre d'ordinateurs | 2023: %; 2025: Niveau 2 de granularité : prise en compte de l'accroissement du nb de terminaux
| TCAM nombre de smartphones | 2023: %; 2025: Niveau 2 de granularité : prise en compte de l'accroissement du nb de terminaux
| TCAM nombre de tablettes | 2023: %; 2025: Niveau 2 de granularité : prise en compte de l'accroissement du nb de terminaux
TCAM nombre d'écrans | bar: 2021
TCAM nombre de box | bar: 2021
| Durée de vie projet fibre | 2021: 20; 2023: ans; 2025: CNDP
| FE TV production (extraction, transport, assemblage) | 2021: 0.441; 2023: tCO2eq/unité; 2025: REN, The Shift Project, 2018
| FE TV Cradle to Grave | 2021: 0.422; 2023: tCO2eq/unité; 2025: Base Carbone 2018; 2027: Moyenne (30% d'incertitude)
| FE WEEE - DEFRA (50% combustion, 50 % landfill) | 2021: 0.01517; 2023: téqCO2/tonnes; 2025: DEFRA; 2027: Fiable (10 % d'incertitude)
| Masse d'une TV | 2021: 0.01; 2023: tonnes/unité; 2025: Site Revendeur; 2027: Fiable (10 % d'incertitude)
| FE Ordinateur production (extraction, transport, assemblage) | 2021: 0.514; 2023: tCO2eq/unité; 2025: REN, The Shift Project, 2018
| FE Ordinateur Cradle to Grave | 2021: 0.169; 2023: tCO2eq/unité; 2025: Base Carbone 2018; 2027: Moyenne (30% d'incertitude)
| FE WEEE - DEFRA (50% combustion, 50 % landfill) | 2021: 0.01517; 2023: téqCO2/tonnes; 2025: DEFRA; 2027: Fiable (10 % d'incertitude)
| Poids d'un Ordinateur | 2021: 0.003; 2023: tonnes/unité; 2025: Site Revendeur Fnac; 2027: Fiable (10 % d'incertitude)
| FE smartphone production (extraction, transport, assemblage) | 2021: 0.0611; 2023: tCO2eq/unité; 2025: REN, The Shift Project, 2018
| FE smartphone Cradle to Grave | 2021: 0.032; 2023: tCO2eq/unité; 2025: Base Carbone 2018; 2027: Moyenne (30% d'incertitude)
| FE WEEE - DEFRA (50% combustion, 50 % landfill) | 2021: 0.01517; 2023: téqCO2/tonnes; 2025: DEFRA; 2027: Fiable (10 % d'incertitude)
| Masse d'un Smartphone | 2021: 0.00012; 2023: tonnes/unité; 2025: Site Revendeur Fnac; 2027: Fiable (10 % d'incertitude)
| FE tablette Cradle to Grave | 2021: 0.07; 2023: téqCO2/unité; 2025: Base Carbone 2018; 2027: Moyenne (30% d'incertitude)
| FE WEEE - DEFRA (50% combustion, 50 % landfill) | 2021: 0.01517; 2023: téqCO2/tonnes; 2025: DEFRA; 2027: Fiable (10 % d'incertitude)
| Masse d'une tablette | 2021: 0.00045; 2023: tonnes/unité; 2025: Site Revendeur Fnac; 2027: Fiable (10 % d'incertitude)
| FE écran Cradle to Grave | 2021: 0.235; 2023: téqCO2/unité; 2025: Base Carbone 2018; 2027: Moyenne (30% d'incertitude)
| FE WEEE - DEFRA (50% combustion, 50 % landfill) | 2021: 0.01517; 2023: téqCO2/tonnes; 2025: DEFRA; 2027: Fiable (10 % d'incertitude)
| Masse d'un écran | 2021: 0.003; 2023: tonnes/unité; 2025: Site Revendeur Fnac; 2027: Fiable (10 % d'incertitude)
| FE box Cradle to Grave | 2021: 0.115; 2023: téqCO2/unité; 2025: Base Carbone 2018; 2027: Moyenne (30% d'incertitude)
| FE WEEE - DEFRA (50% combustion, 50 % landfill) | 2021: 0.01517; 2023: téqCO2/tonnes; 2025: DEFRA; 2027: Fiable (10 % d'incertitude)
| Masse d'une box | 2021: 0.001; 2023: tonnes/unité; 2025: Site Revendeur Fnac; 2027: Fiable (10 % d'incertitude)
| Utilisation de terminaux additionnels | 2024: OUI
| Nature de l'approche: | 2021: La phase construction des terminaux additionnels ayant été traitée, il est également important de considérer la phase utilisation de ces terminaux.
| Méthode de calcul: | 2021: Emissions = Nombre de ménages * (Consommation d'une TV * Facteur d'émissions électricité pays + Consommation d'un ordinateur * Facteur d'émissions électricité pays + Consommation d'un smartphone * Facteur d'émissions électricité pays + Consommation d'une tablette * Facteur d'émissions électricité pays + Consommation d'un écran * Facteur d'émissions électricité pays + Consommation d'une box * Facteur d'émissions électricité pays). Le décliner par scénario, et comparer les deux scénarios de pénétration 5G au scénario de référence/non déploiement
Paramètres dynamiques
Evolution des consommations énergétiques
| Dynamique | 2021 | 2022 | 2023 | 2024 | 2025 | 2026 | 2027 | 2028 | 2029 | 2030
| Scénario de référence (tCO2eq/an) | 0 | 3369.7778 | 6740.1588 | 9774.204 | 11797.8776 | 13484.9251 | 14498.2212 | 15174.6522 | 15514.1269 | 15853.6835
| Scénario 5G sélective(tCO2eq/an) | 0 | 28674.581 | 57802.4411 | 84545.4369 | 103108.1812 | 119067.7677 | 129445.8922 | 137041.2853 | 141785.2747 | 146590.8885
| Scénario 5G pour tous (tCO2eq/an) | 0 | 101093.3348 | 202204.763 | 293226.1214 | 353936.3291 | 404547.7534 | 434946.6361 | 455239.5674 | 465423.806 | 475610.5045
| Emissions comparées 5G sélective (tCO2eq/an) | 0 | 25304.8032 | 51062.2823 | 74771.2329 | 91310.3036 | 105582.8426 | 114947.671 | 121866.6331 | 126271.1478 | 130737.205
| Emissions comparées 5G pour tous (tCO2eq/an) | 0 | 97723.557 | 195464.6043 | 283451.9174 | 342138.4515 | 391062.8283 | 420448.4149 | 440064.9151 | 449909.6791 | 459756.821
| Consommation d'une télévision | 2021: 175; 2023: kWh/an
| Consommation d'un ordinateur | 2021: 50; 2023: kWh/an; 2025: Combien consomme une tablette ? - Green IT
| Consommation d'un smartphone | 2021: 4; 2023: kWh/an; 2025: https://www.bing.com/search?q=consommation+énergétique+d%27un+smartphone&qs=n&form=QBRE&sp=-1&pq=consommation+énergétique+d%27un+smartphone&sc=1-40&sk=&cvid=864422214885496C989B48B9C4F3633C
| Consommation d'une tablette | 2021: 12; 2023: kWh/an; 2025: Combien consomme une tablette ? - Green IT
| Consommation d'un écran | 2021: 100; 2023: kWh/an; 2025: TOUT SAVOIR SUR LA CONSOMMATION ÉLECTRIQUE D’UN ÉCRAN GÉANT ¦ Agence France Electricite (agence-france-electricite.fr)
| Consommation d'une box | 2021: 150; 2023: kWh/an; 2025: Calcul de la consommation électrique des box ADSL (calculconsommationelectrique.com)
Utilisation de nouveaux terminaux
Uniquement les émissions liées à l'utilisation de nouveaux terminaux
Paramètres dynamiques
Emissions de gaz à effet de serre du scénario de référence
Scénario de non déploiement (scénario de référence) | Dynamique | 2021 | 2022 | 2023 | 2024 | 2025 | 2026 | 2027 | 2028 | 2029 | 2030
| Utilisation TV (tCO2eq/an) | 0 | 1212.1297 | 2424.2594 | 3515.1761 | 4242.454 | 4848.5188 | 5212.1577 | 5454.5837 | 5575.7966 | 5697.0096
| Utilisation ordinateur (tCO2eq/an) | 0 | 346.3228 | 692.6455 | 1004.336 | 1212.1297 | 1385.2911 | 1489.1879 | 1558.4525 | 1593.0847 | 1627.717
| Utilisation smartphone (tCO2eq/an) | 0 | 38.1528 | 76.9086 | 112.4914 | 137.1899 | 158.4249 | 172.2334 | 182.3395 | 188.6516 | 195.0457
| Utilisation tablette (tCO2eq/an) | 0 | 41.5587 | 83.1175 | 120.5203 | 145.4556 | 166.2349 | 178.7026 | 187.0143 | 191.1702 | 195.326
| Utilisation écran (tCO2eq/an) | 0 | 692.6455 | 1385.2911 | 2008.6721 | 2424.2594 | 2770.5822 | 2978.3758 | 3116.9049 | 3186.1695 | 3255.4341
| Utilisation box (tCO2eq/an) | 0 | 1038.9683 | 2077.9366 | 3013.0081 | 3636.3891 | 4155.8733 | 4467.5638 | 4675.3574 | 4779.2542 | 4883.1511
Paramètres dynamiques
Emissions de gaz à effet de serre générées par an par rapport au scénario de référence
Scénario 5G sélective | Dynamique | 2021 | 2022 | 2023 | 2024 | 2025 | 2026 | 2027 | 2028 | 2029 | 2030
| Utilisation TV (tCO2eq/an) | 0 | 10432.3963 | 21029.7069 | 30759.3575 | 37512.8682 | 43319.2983 | 47095.0796 | 49858.447 | 51584.4158 | 53332.805
| Utilisation ordinateur (tCO2eq/an) | 0 | 2980.6847 | 6008.4877 | 8788.3879 | 10717.9623 | 12376.9424 | 13455.737 | 14245.2706 | 14738.4045 | 15237.9443
| Utilisation smartphone (tCO2eq/an) | 0 | 0.39464 | 0.78965 | 1.1456 | 1.3835 | 1.5821 | 1.702 | 1.7824 | 1.8234 | 1.8644
| Utilisation tablette (tCO2eq/an) | 0 | 357.6822 | 721.0185 | 1054.6065 | 1286.1555 | 1485.2331 | 1614.6884 | 1709.4325 | 1768.6085 | 1828.5533
| Utilisation écran (tCO2eq/an) | 0 | 5961.3693 | 12016.9754 | 17576.7757 | 21435.9247 | 24753.8847 | 26911.4741 | 28490.5411 | 29476.809 | 30475.8886
| Utilisation box (tCO2eq/an) | 0 | 8942.054 | 18025.463 | 26365.1636 | 32153.887 | 37130.8271 | 40367.2111 | 42735.8117 | 44215.2135 | 45713.8329
Paramètres dynamiques
Emissions de gaz à effet de serre générées par an par rapport au scénario de référence
Scénario 5G pour tous | Dynamique | 2021 | 2022 | 2023 | 2024 | 2025 | 2026 | 2027 | 2028 | 2029 | 2030
| Utilisation TV (tCO2eq/an) | 0 | 36363.891 | 72727.782 | 105455.284 | 127273.6186 | 145455.5641 | 156364.7314 | 163637.5096 | 167273.8987 | 170910.2878
| Utilisation ordinateur (tCO2eq/an) | 0 | 10389.6831 | 20779.3663 | 30130.0811 | 36363.891 | 41558.7326 | 44675.6375 | 46753.5742 | 47792.5425 | 48831.5108
| Utilisation smartphone (tCO2eq/an) | 0 | 1144.5829 | 2307.2593 | 3374.7409 | 4115.6975 | 4752.7459 | 5167.003 | 5470.1839 | 5659.5473 | 5851.3706
| Utilisation tablette (tCO2eq/an) | 0 | 1246.762 | 2493.524 | 3615.6097 | 4363.6669 | 4987.0479 | 5361.0765 | 5610.4289 | 5735.1051 | 5859.7813
| Utilisation écran (tCO2eq/an) | 0 | 20779.3663 | 41558.7326 | 60260.1623 | 72727.782 | 83117.4652 | 89351.2751 | 93507.1483 | 95585.085 | 97663.0216
| Utilisation box (tCO2eq/an) | 0 | 31169.0494 | 62338.0989 | 90390.2434 | 109091.6731 | 124676.1978 | 134026.9126 | 140260.7225 | 143377.6274 | 146494.5324
| Augmentation de la consommation de données dans les terminaux utilisateurs (End Users) | 2024: OUI
| Nature de l'approche: | 2021: Nous parlons ici de l'empreinte carbone du trafic des données entre data centers et terminaux, qui représentent selon Cisco 14% des consommations énergétiques induites par les data centers.
| Méthode de calcul: | 2021: Emissions = Volume total de données en Go * Consommation des data centers en kWh/Go * Facteur d'émissions électricité pays
Paramètres dynamiques
Emissions de gaz à effet de serre générées par an par rapport au scénario de référence
| Dynamique | 2021 | 2022 | 2023 | 2024 | 2025 | 2026 | 2027 | 2028 | 2029 | 2030
| Scénario de non déploiement (tCO2eq/an) | 645.1725 | 709.6897 | 780.6587 | 858.7246 | 944.597 | 1039.0567 | 1142.9624 | 1257.2586 | 1382.9845 | 1521.2829
| Scénario 5G sélective (tCO2eq/an) | 645.1725 | 774.207 | 929.0484 | 1114.858 | 1337.8296 | 1605.3956 | 1926.4747 | 2311.7696 | 2774.1235 | 3328.9482
| Scénario 5G pour tous (tCO2eq/an) | 645.1725 | 838.7242 | 1090.3415 | 1417.4439 | 1842.6771 | 2395.4802 | 3114.1243 | 4048.3615 | 5262.87 | 6841.731
| Emissions comparées 5G sélective (tCO2eq/an) | 0 | 64.5172 | 148.3897 | 256.1335 | 393.2326 | 566.3388 | 783.5123 | 1054.511 | 1391.139 | 1807.6653
| Emissions comparées 5G pour tous (tCO2eq/an) | 0 | 129.0345 | 309.6828 | 558.7194 | 898.0801 | 1356.4235 | 1971.1619 | 2791.1029 | 3879.8855 | 5320.4481
| Volume total de données en 2020 en Suisse | 2021: 544; 2023: mn GB; 2025: Next generation mobile networks: Problem or opportunity for climate protection? (uzh.ch)
| Volume total de données en 2030 en Suisse | 2021: 5042; 2023: mn GB; 2025: Next generation mobile networks: Problem or opportunity for climate protection? (uzh.ch)
| Pourcentage d'augmentation annuel | 2021: 0.2494
| Population Suisse | 2021: 8.575; 2023: mn habitants
| Population du pays cible | 2021: 50.34; 2023: mn habitants
| Volume total de données en 2020 du pays cible (illustratif Colombie par défaut) | 2021: 3193.5813; 2023: mn GB; 2025: Par défaut, un ratio entre Suisse et pays cible est appliqué selon leurs populations respectives Données macro souvent disponibles au niveau du pays
| Volume total de données en 2030 du pays cible (illustratif Colombie par défaut) | 2021: 29599.3329; 2023: mn GB; 2025: Par défaut, un ratio entre Suisse et pays cible est appliqué selon leurs populations respectives Données macro souvent disponibles au niveau du pays
| Facteur de conversion | 2021: 0.125; 2023: Go/GB
| Consommation des Data-centers | 2021: 0.007; 2023: kWh/Go; 2025: IEA, moyenne agrégée monde
| Augmentation du volume d'utilisation (modification des usages) liée à l'extension de la 5G (scénario non déploiement) | 2021: 10; 2023: %; 2025: SOURCE ou proxy de calcul via la comparaison des débits A TROUVER
| Augmentation du volume d'utilisation (modification des usages) liée à l'extension de la 5G (scénario 5G sélective) | 2021: 20; 2023: %; 2025: SOURCE ou proxy de calcul via la comparaison des débits A TROUVER
| Augmentation du volume d'utilisation (modification des usages) liée à l'extension de la 5G (scénario 5G pour tous) | 2021: 30; 2023: %; 2025: SOURCE ou proxy de calcul via la comparaison des débits A TROUVER
| Augmentation de la consommation de données dans les data-centers (Within data-centers) | 2024: OUI
| Nature de l'approche: | 2021: Nous parlons ici de l'empreinte carbone du trafic des données à l'intérieur des data centers, qui représentent selon Cisco 77% des consommations énergétiques induites par les data centers.
| Méthode de calcul: | 2021: Même méthode que précedemment
Paramètres dynamiques
Emissions de gaz à effet de serre générées par an par rapport au scénario de référence
| Dynamique | 2021 | 2022 | 2023 | 2024 | 2025 | 2026 | 2027 | 2028 | 2029 | 2030
| Scénario de non déploiement (tCO2eq/an) | 3548.4486 | 3903.2934 | 4293.6228 | 4722.985 | 5195.2835 | 5714.8119 | 6286.2931 | 6914.9224 | 7606.4146 | 8367.0561
| Scénario 5G sélective (tCO2eq/an) | 3548.4486 | 4258.1383 | 5109.7659 | 6131.7191 | 7358.0629 | 8829.6755 | 10595.6106 | 12714.7328 | 15257.6793 | 18309.2152
| Scénario 5G pour tous (tCO2eq/an) | 3548.4486 | 4612.9831 | 5996.8781 | 7795.9415 | 10134.7239 | 13175.1411 | 17127.6835 | 22265.9885 | 28945.785 | 37629.5206
| Emissions comparées 5G sélective (tCO2eq/an) | 0 | 354.8449 | 816.1432 | 1408.7341 | 2162.7794 | 3114.8636 | 4309.3175 | 5799.8104 | 7651.2647 | 9942.1591
| Emissions comparées 5G pour tous (tCO2eq/an) | 0 | 709.6897 | 1703.2553 | 3072.9565 | 4939.4404 | 7460.3292 | 10841.3904 | 15351.0661 | 21339.3704 | 29262.4645
| Trafic de données dans les data centers - End Users | 2021: 14; 2023: %; 2025: Cisco Global Cloud Index 2015–2020
| Trafic de données dans les data centers - Within data centers | 2021: 77; 2023: %; 2025: Cisco Global Cloud Index 2015–2020

## Pratiques agricoles
Projet: Evolution des pratiques agricoles par l'usage des réseaux sociaux et le deploiement de la 5G en Colombie
Rappel des hypothèses : à modifier dans onglet "hypothèses projet" si besoin
| Pays du projet | Colombia
| Facteur d'émission électricité du pays | 230.8818 |  | gCO2eq/kWh |  | Mise à jour automatique une fois le pays du projet entré. Source : IFI Harmonization Grid, UNFCC, exemple illustratif de la Colombie
Note introductive : les émissions associées à cet onglet sont extrêmement significatives (en MtCO2eq) car le périmètre pris par défaut à titre illustratif concerne l'ensemble du pays d'application du projet (ici la Colombie à titre illustratif par défaut) et non une zone spécifique où aurait lieu un projet (voir détail des hypothèses ci-dessous). Cette approche permet de prendre en compte des effets "systémiques" observés uniquement à une échelle macro.
| Choix du scénario 5G en projet : | Scénario 5G sélective
|  | Année | 2021 | 2022 | 2023 | 2024 | 2025 | 2026 | 2027 | 2028 | 2029 | 2030 | 2031 | 2032 | 2033 | 2034 | 2035 | 2036 | 2037 | 2038 | 2039 | 2040
| OUI | Pratiques agricoles | -175000 | -341250 | -499187.5 | -649228.125 | -791766.7188 | -927178.3828 | -1055819.4637 | -1178028.4905 | -1294127.066 | -1404420.7127 | -1509199.677 | -1608739.6932 | -1703302.7085 | -1793137.5731 | -1878480.6944 | -1959556.6597 | -2036578.8267 | -2109749.8854 | -2179262.3911 | -2245299.2716 | 0 | 0 | 0 | 0 | 0
Rappel des sous-composantes prises en compte
| OUI | Evolution des pratiques agricoles grâce à des réseaux sociaux (agroécologie connectée) | 0 | 0 | 0 | 0 | 0 | 0 | 0 | 0 | 0 | 0 | 0 | 0 | 0 | 0 | 0 | 0 | 0 | 0 | 0 | 0
| OUI | Evolution des pratiques agricoles grâce à des applications 5G (agriculture de précision) | -175000 | -341250 | -499187.5 | -649228.125 | -791766.7188 | -927178.3828 | -1055819.4637 | -1178028.4905 | -1294127.066 | -1404420.7127 | -1509199.677 | -1608739.6932 | -1703302.7085 | -1793137.5731 | -1878480.6944 | -1959556.6597 | -2036578.8267 | -2109749.8854 | -2179262.3911 | -2245299.2716
| Dynamique | 2021 | 2022 | 2023 | 2024 | 2025 | 2026 | 2027 | 2028 | 2029 | 2030 | 2031 | 2032 | 2033 | 2034 | 2035 | 2036 | 2037 | 2038 | 2039 | 2040
| Scénario de référence (tCO2eq/an) | 27285650 | 27285650 | 27285650 | 27285650 | 27285650 | 27285650 | 27285650 | 27285650 | 27285650 | 27285650 | 27285650 | 27285650 | 27285650 | 27285650 | 27285650 | 27285650 | 27285650 | 27285650 | 27285650 | 27285650
| Scénario 5G sélective(tCO2eq/an) | 26218688.125 | 26075331.8131 | 25940310.8949 | 25813209.7683 | 25693633.6125 | 25581207.3487 | 25475574.6536 | 25376397.0209 | 25283352.871 | 25196136.7042 | 25114458.2972 | 25038041.9391 | 24966625.7054 | 24899960.7692 | 24837810.7462 | 24779951.0724 | 24726168.4131 | 24676260.1017 | 24630033.6059 | 24587306.0215
| Scénario 5G pour tous (tCO2eq/an) | 26043688.125 | 26000656.5656 | 25966072.3485 | 25939544.5852 | 25920702.0894 | 25909192.392 | 25904680.8065 | 25906849.5405 | 25915396.8517 | 25930036.2462 | 25950495.7172 | 25976517.0211 | 26007854.9902 | 26044276.88 | 26085561.7484 | 26131499.867 | 26181892.1608 | 26236549.6762 | 26295293.0765 | 26357952.1612
| Emissions comparées 5G sélective (tCO2eq/an) | -1066961.875 | -1210318.1869 | -1345339.1051 | -1472440.2317 | -1592016.3875 | -1704442.6513 | -1810075.3464 | -1909252.9791 | -2002297.129 | -2089513.2958 | -2171191.7028 | -2247608.0609 | -2319024.2946 | -2385689.2308 | -2447839.2538 | -2505698.9276 | -2559481.5869 | -2609389.8983 | -2655616.3941 | -2698343.9785
| Emissions comparées 5G pour tous (tCO2eq/an) | -1241961.875 | -1284993.4344 | -1319577.6515 | -1346105.4148 | -1364947.9106 | -1376457.608 | -1380969.1935 | -1378800.4595 | -1370253.1483 | -1355613.7538 | -1335154.2828 | -1309132.9789 | -1277795.0098 | -1241373.12 | -1200088.2516 | -1154150.133 | -1103757.8392 | -1049100.3238 | -990356.9235 | -927697.8388
Evolution des pratiques agricoles grâce à des réseaux sociaux (agroécologie connectée) | bar: 2021 to 2024
| Nature de l'approche: | 2021: La solution choisie est d'opter pour le potentiel de réduction des émissions du CO2 dans le secteur agricole, et l'appliquer aux agriculteurs ayant accès à la 5G et consultant des vidéos agricoles pour la formation. Une méthode plus fine permettrait d'avoir des résultats plus précis. L'hypothèse centrale concernant l'estimation du potentiel d'atténuation global dans le secteur agricole provient de Smith et al (2007), qu'ils estiment à l'époque à 6 GtCO2e, avec 2 % pour les cultures et pâturages, 4,5 % pour l’élevage et 4,5 % pour la riziculture. Les 89 % restant correspondant à la séquestration du carbone dans le sol.
| Méthode de calcul: | 2021: Emissions = Nombre d'agriculteurs travaillant dans les cultures et paturages * Emissions du domaine agricole des cultures et paturages + Nombre d'agriculteurs travaillant dans l'élevage * Emissions du domaine agricole de l'élevage + Nombre d'agriculteurs travaillant dans la riziculture * Emissions du domaine agricole de la riziculture. Appliquer les potentiels de réduction pour ces différentes filières pour obtenir les émissions évitées
Paramètres dynamiques | bar: 2021 to 2030
Evolution des consommations énergétiques | bar: 2021 to 2030
| Dynamique | 2021 | 2022 | 2023 | 2024 | 2025 | 2026 | 2027 | 2028 | 2029 | 2030 | 2031 | 2032 | 2033 | 2034 | 2035 | 2036 | 2037 | 2038 | 2039 | 2040 | [5 empty] | 0
| Scénario de référence (tCO2eq/an) | 23785650 | 23785650 | 23785650 | 23785650 | 23785650 | 23785650 | 23785650 | 23785650 | 23785650 | 23785650 | 23785650 | 23785650 | 23785650 | 23785650 | 23785650 | 23785650 | 23785650 | 23785650 | 23785650 | 23785650 | [5 empty] | 0
| Scénario 5G sélective(tCO2eq/an) | 22893688.125 | 22916581.8131 | 22939498.3949 | 22962437.8933 | 22985400.3312 | 23008385.7316 | 23031394.1173 | 23054425.5114 | 23077479.9369 | 23100557.4169 | 23123657.9743 | 23146781.6322 | 23169928.4139 | 23193098.3423 | 23216291.4406 | 23239507.7321 | 23262747.2398 | 23286009.987 | 23309295.997 | 23332605.293 | [5 empty] | 0
| Scénario 5G pour tous (tCO2eq/an) | 22893688.125 | 23008156.5656 | 23123197.3485 | 23238813.3352 | 23355007.4019 | 23471782.4389 | 23589141.3511 | 23707087.0578 | 23825622.4931 | 23944750.6056 | 24064474.3586 | 24184796.7304 | 24305720.7141 | 24427249.3176 | 24549385.5642 | 24672132.492 | 24795493.1545 | 24919470.6203 | 25044067.9734 | 25169288.3132 | [5 empty] | 0
| Emissions comparées 5G sélective (tCO2eq/an) | 0 | 0 | 0 | 0 | 0 | 0 | 0 | 0 | 0 | 0 | 0 | 0 | 0 | 0 | 0 | 0 | 0 | 0 | 0 | 0 | [5 empty] | 0
| Emissions comparées 5G pour tous (tCO2eq/an) | 0 | 0 | 0 | 0 | 0 | 0 | 0 | 0 | 0 | 0 | 0 | 0 | 0 | 0 | 0 | 0 | 0 | 0 | 0 | 0 | [5 empty] | 0
| Agriculteurs consultant des vidéos agricoles pour la formation (2019) | 2021: 31.5; 2023: %; 2025: etude-agrinautes2019 Pages 1 - 50 - Flip PDF Download ¦ FlipHTML5
| Population du pays cible (illustratif Colombie par défaut) | 2021: 50340000; 2023: Nb
| Pourcentage de population rurale du pays cible (illustratif Colombie par défaut) | 2021: 19; 2023: %; 2025: Population rural (% de la population totale) - Colombia ¦ Data (banquemondiale.org)
| Population rurale du pays cible (illustratif Colombie par défaut) | 2021: 9564600; 2023: Nb
| Part d'agriculteurs du pays cible (illustratif Colombie par défaut) | 2021: 5; 2023: %; 2025: Données à estimer
| Nombre d'agriculteurs | 2021: 2517000
| Part d'agriculteurs en Colombie qui travaillent dans les cultures et paturages | 2021: 25; 2023: %; 2025: Données à estimer
| Part d'agriculteurs en Colombie qui travaillent dans l'élevage | 2021: 10; 2023: %; 2025: Données à estimer
| Part d'agriculteurs en Colombie qui travaillent dans la riziculture | 2021: 25; 2023: %; 2025: Données à estimer
| Agriculteurs en Colombie qui travaillent dans les cultures et paturages | 2021: 629250; 2023: Nb
| Agriculteurs en Colombie qui travaillent dans l'élevage | 2021: 251700; 2023: Nb
| Agriculteurs en Colombie qui travaillent dans la riziculture | 2021: 629250; 2023: Nb
| Agriculteurs en Colombie qui travaillent dans les cultures et paturages qui consultent des vidéos agricoles pour la formation | 2021: 198213.75; 2023: Nb
| Agriculteurs en Colombie qui travaillent dans l'élevage qui consultent des vidéos agricoles pour la formation | 2021: 79285.5; 2023: Nb
| Agriculteurs en Colombie qui travaillent dans la riziculture qui consultent des vidéos agricoles pour la formation | 2021: 198213.75; 2023: Nb
| Emissions du domaine agricole spécialisé dans les cultures et paturages par agriculteur | 2021: 50; 2023: tCO2/agriculteur; 2025: Données à estimer
| Emissions du domaine agricole spécialisé dans l'élevage | 2021: 50; 2023: tCO2/agriculteur; 2025: Données à estimer
| Emissions du domaine agricole spécialisé dans la riziculture | 2021: 50; 2023: tCO2/agriculteur; 2025: Données à estimer
| Potentiel de réduction des émissions du CO2 pour les cultures et paturages | 2021: 2; 2023: %; 2025: Voir notice explicative ligne 29, hypothèses ci-contre issues de IPCC 2007 et reprises par le think tank I4CE : Smith, P., et al. Agriculture. In Climate Change 2007: Contribution of Working Group III to the Fourth Assessment Report of the Intergovernmental Panel on Climate Change. Cambridge: Cambridge University Press, 2007.
LES PROJETS DE COMPENSATION CARBONE DANS LE SECTEUR AGRICOLE (i4ce.org)
| Potentiel de réduction des émissions du CO2 pour l'élevage | 2021: 5; 2023: %; 2025: LES PROJETS DE COMPENSATION CARBONE DANS LE SECTEUR AGRICOLE (i4ce.org)
| Potentiel de réduction des émissions du CO2 pour la riziculture | 2021: 5; 2023: %; 2025: LES PROJETS DE COMPENSATION CARBONE DANS LE SECTEUR AGRICOLE (i4ce.org)
| TCAM des agriculteurs consultant des vidéos agricoles pour la formation | 2021: 0; 2023: %; 2025: Données à estimer
| TCAM des agriculteurs consultant des vidéos agricoles pour la formation - Scénario 5G sélective | 2021: 0.1; 2023: %; 2025: Données à estimer
| TCAM des agriculteurs consultant des vidéos agricoles pour la formation - Scénario 5G pour tous | 2021: 0.5; 2023: %; 2025: Données à estimer
Paramètres dynamiques | bar: 2021 to 2030
Emissions de gaz à effet de serre générées par an par rapport au scénario de référence | bar: 2021 to 2030
| Dynamique | 2021 | 2022 | 2023 | 2024 | 2025 | 2026 | 2027 | 2028 | 2029 | 2030 | 2031 | 2032 | 2033 | 2034 | 2035 | 2036 | 2037 | 2038 | 2039 | 2040
Scénario de non déploiement (scénario de référence) | Agriculteurs en Colombie qui travaillent dans les cultures et paturages qui consultent des vidéos agricoles pour la formation | 198213.75 | 198213.75 | 198213.75 | 198213.75 | 198213.75 | 198213.75 | 198213.75 | 198213.75 | 198213.75 | 198213.75 | 198213.75 | 198213.75 | 198213.75 | 198213.75 | 198213.75 | 198213.75 | 198213.75 | 198213.75 | 198213.75 | 198213.75
| Agriculteurs en Colombie qui travaillent dans l'élevage qui consultent des vidéos agricoles pour la formation | 79285.5 | 79285.5 | 79285.5 | 79285.5 | 79285.5 | 79285.5 | 79285.5 | 79285.5 | 79285.5 | 79285.5 | 79285.5 | 79285.5 | 79285.5 | 79285.5 | 79285.5 | 79285.5 | 79285.5 | 79285.5 | 79285.5 | 79285.5
| Agriculteurs en Colombie qui travaillent dans la riziculture qui consultent des vidéos agricoles pour la formation | 198213.75 | 198213.75 | 198213.75 | 198213.75 | 198213.75 | 198213.75 | 198213.75 | 198213.75 | 198213.75 | 198213.75 | 198213.75 | 198213.75 | 198213.75 | 198213.75 | 198213.75 | 198213.75 | 198213.75 | 198213.75 | 198213.75 | 198213.75
| Emissions de gaz à effet de serre générées par an | 23785650 | 23785650 | 23785650 | 23785650 | 23785650 | 23785650 | 23785650 | 23785650 | 23785650 | 23785650 | 23785650 | 23785650 | 23785650 | 23785650 | 23785650 | 23785650 | 23785650 | 23785650 | 23785650 | 23785650
Scénario 5G sélective | Agriculteurs en Colombie qui travaillent dans les cultures et paturages qui consultent des vidéos agricoles pour la formation | 198213.75 | 198411.9637 | 198610.3757 | 198808.9861 | 199007.7951 | 199206.8029 | 199406.0097 | 199605.4157 | 199805.0211 | 200004.8261 | 200204.8309 | 200405.0358 | 200605.4408 | 200806.0463 | 201006.8523 | 201207.8592 | 201409.067 | 201610.4761 | 201812.0866 | 202013.8986
| Agriculteurs en Colombie qui travaillent dans l'élevage qui consultent des vidéos agricoles pour la formation | 79285.5 | 79364.7855 | 79444.1503 | 79523.5944 | 79603.118 | 79682.7211 | 79762.4039 | 79842.1663 | 79922.0084 | 80001.9304 | 80081.9324 | 80162.0143 | 80242.1763 | 80322.4185 | 80402.7409 | 80483.1437 | 80563.6268 | 80644.1904 | 80724.8346 | 80805.5595
| Agriculteurs en Colombie qui travaillent dans la riziculture qui consultent des vidéos agricoles pour la formation | 198213.75 | 198411.9637 | 198610.3757 | 198808.9861 | 199007.7951 | 199206.8029 | 199406.0097 | 199605.4157 | 199805.0211 | 200004.8261 | 200204.8309 | 200405.0358 | 200605.4408 | 200806.0463 | 201006.8523 | 201207.8592 | 201409.067 | 201610.4761 | 201812.0866 | 202013.8986
| Emissions de gaz à effet de serre générées par an | 22893688.125 | 22916581.8131 | 22939498.3949 | 22962437.8933 | 22985400.3312 | 23008385.7316 | 23031394.1173 | 23054425.5114 | 23077479.9369 | 23100557.4169 | 23123657.9743 | 23146781.6322 | 23169928.4139 | 23193098.3423 | 23216291.4406 | 23239507.7321 | 23262747.2398 | 23286009.987 | 23309295.997 | 23332605.293
Scénario 5G pour tous | Agriculteurs en Colombie qui travaillent dans les cultures et paturages qui consultent des vidéos agricoles pour la formation | 198213.75 | 199204.8187 | 200200.8428 | 201201.8471 | 202207.8563 | 203218.8956 | 204234.9901 | 205256.165 | 206282.4458 | 207313.8581 | 208350.4273 | 209392.1795 | 210439.1404 | 211491.3361 | 212548.7928 | 213611.5367 | 214679.5944 | 215752.9924 | 216831.7573 | 217915.9161
| Agriculteurs en Colombie qui travaillent dans l'élevage qui consultent des vidéos agricoles pour la formation | 79285.5 | 79681.9275 | 80080.3371 | 80480.7388 | 80883.1425 | 81287.5582 | 81693.996 | 82102.466 | 82512.9783 | 82925.5432 | 83340.1709 | 83756.8718 | 84175.6562 | 84596.5344 | 85019.5171 | 85444.6147 | 85871.8378 | 86301.197 | 86732.7029 | 87166.3665
| Agriculteurs en Colombie qui travaillent dans la riziculture qui consultent des vidéos agricoles pour la formation | 198213.75 | 199204.8187 | 200200.8428 | 201201.8471 | 202207.8563 | 203218.8956 | 204234.9901 | 205256.165 | 206282.4458 | 207313.8581 | 208350.4273 | 209392.1795 | 210439.1404 | 211491.3361 | 212548.7928 | 213611.5367 | 214679.5944 | 215752.9924 | 216831.7573 | 217915.9161
| Emissions de gaz à effet de serre générées par an | 22893688.125 | 23008156.5656 | 23123197.3485 | 23238813.3352 | 23355007.4019 | 23471782.4389 | 23589141.3511 | 23707087.0578 | 23825622.4931 | 23944750.6056 | 24064474.3586 | 24184796.7304 | 24305720.7141 | 24427249.3176 | 24549385.5642 | 24672132.492 | 24795493.1545 | 24919470.6203 | 25044067.9734 | 25169288.3132
Evolution des pratiques agricoles grâce à des applications 5G (agriculture de précision) | bar: 2021 to 2024
| Nature de l'approche: | 2021: Afin d'être le plus complet possible, une étude réalisée par les chercheurs suisses sur l'impact du déploiement de la 5G sur les pratiques agricoles a été réalisée et met en avant ces 2 cas d'usage, permettant d'avoir un impact sur les émissions de GES.
Paramètres dynamiques | bar: 2021 to 2030
Evolution des consommations énergétiques | bar: 2021 to 2030
| Dynamique | 2021 | 2022 | 2023 | 2024 | 2025 | 2026 | 2027 | 2028 | 2029 | 2030 | 2031 | 2032 | 2033 | 2034 | 2035 | 2036 | 2037 | 2038 | 2039 | 2040
| Scénario de référence (tCO2eq/an) | 3500000 | 3500000 | 3500000 | 3500000 | 3500000 | 3500000 | 3500000 | 3500000 | 3500000 | 3500000 | 3500000 | 3500000 | 3500000 | 3500000 | 3500000 | 3500000 | 3500000 | 3500000 | 3500000 | 3500000
| Scénario 5G sélective(tCO2eq/an) | 3325000 | 3158750 | 3000812.5 | 2850771.875 | 2708233.2812 | 2572821.6172 | 2444180.5363 | 2321971.5095 | 2205872.934 | 2095579.2873 | 1990800.323 | 1891260.3068 | 1796697.2915 | 1706862.4269 | 1621519.3056 | 1540443.3403 | 1463421.1733 | 1390250.1146 | 1320737.6089 | 1254700.7284
| Scénario 5G pour tous (tCO2eq/an) | 3150000 | 2992500 | 2842875 | 2700731.25 | 2565694.6875 | 2437409.9531 | 2315539.4555 | 2199762.4827 | 2089774.3586 | 1985285.6406 | 1886021.3586 | 1791720.2907 | 1702134.2761 | 1617027.5623 | 1536176.1842 | 1459367.375 | 1386399.0063 | 1317079.0559 | 1251225.1031 | 1188663.848
| Emissions comparées 5G sélective (tCO2eq/an) | -175000 | -341250 | -499187.5 | -649228.125 | -791766.7188 | -927178.3828 | -1055819.4637 | -1178028.4905 | -1294127.066 | -1404420.7127 | -1509199.677 | -1608739.6932 | -1703302.7085 | -1793137.5731 | -1878480.6944 | -1959556.6597 | -2036578.8267 | -2109749.8854 | -2179262.3911 | -2245299.2716
| Emissions comparées 5G pour tous (tCO2eq/an) | -350000 | -507500 | -657125 | -799268.75 | -934305.3125 | -1062590.0469 | -1184460.5445 | -1300237.5173 | -1410225.6414 | -1514714.3594 | -1613978.6414 | -1708279.7093 | -1797865.7239 | -1882972.4377 | -1963823.8158 | -2040632.625 | -2113600.9937 | -2182920.9441 | -2248774.8969 | -2311336.152
| Emissions totales de CO2 émises en Colombie par la production et l'utilisation d'engrais synthétiques | 2021: 500000; 2023: tCO2; 2025: Proxi utilisé dans l'étude suisse; 2026: Next generation mobile networks: Problem or opportunity for climate protection? (uzh.ch)
| Potentiel de réduction des émissions de GES grâce à l'application d'azote à taux variable (scénario 5G sélective par rapport au scénario sans déploiement) | 2021: 5; 2023: %; 2025: Page 60; 2026: Next generation mobile networks: Problem or opportunity for climate protection? (uzh.ch)
| Potentiel de réduction des émissions de GES grâce à l'application d'azote à taux variable (scénario 5G pour tous par rapport au scénario sans déploiement) | 2021: 10; 2023: %; 2025: Page 60; 2026: Next generation mobile networks: Problem or opportunity for climate protection? (uzh.ch)
| Emissions totales de CO2 émises en Colombie par la fermentation entérique du bétail | 2021: 3000000; 2023: tCO2; 2025: Proxi utilisé dans l'étude suisse; 2026: Next generation mobile networks: Problem or opportunity for climate protection? (uzh.ch)
| Potentiel de réduction des émissions de GES grâce à l'alimentation de précision du bétail (scénario 5G sélective par rapport au scénario sans déploiement) | 2021: 5; 2025: Page 60; 2026: Next generation mobile networks: Problem or opportunity for climate protection? (uzh.ch)
| Potentiel de réduction des émissions de GES grâce à l'alimentation de précision du bétail (scénario 5G pour tous par rapport au scénario sans déploiement) | 2021: 10; 2025: Page 60; 2026: Next generation mobile networks: Problem or opportunity for climate protection? (uzh.ch)
| TCAM production et utilisation d'engrais synthétiques | 2021: 0; 2023: %; 2025: Donnée à estimer
| TCAM fermentation entérique du bétail | 2021: 0; 2023: %; 2025: Donnée à estimer
Paramètres dynamiques | bar: 2021 to 2030
Emissions de gaz à effet de serre générées par an par scénario | bar: 2021 to 2030
| Dynamique | 2021 | 2022 | 2023 | 2024 | 2025 | 2026 | 2027 | 2028 | 2029 | 2030 | 2031 | 2032 | 2033 | 2034 | 2035 | 2036 | 2037 | 2038 | 2039 | 2040
Scénario de non déploiement (scénario de référence) | Production et utilisation d'engrais synthétiques (tCO2) | 500000 | 500000 | 500000 | 500000 | 500000 | 500000 | 500000 | 500000 | 500000 | 500000 | 500000 | 500000 | 500000 | 500000 | 500000 | 500000 | 500000 | 500000 | 500000 | 500000
| Fermentation entérique du bétail (tCO2) | 3000000 | 3000000 | 3000000 | 3000000 | 3000000 | 3000000 | 3000000 | 3000000 | 3000000 | 3000000 | 3000000 | 3000000 | 3000000 | 3000000 | 3000000 | 3000000 | 3000000 | 3000000 | 3000000 | 3000000
Scénario 5G sélective | Production et utilisation d'engrais synthétiques (tCO2) | 475000 | 451250 | 428687.5 | 407253.125 | 386890.4688 | 367545.9453 | 349168.648 | 331710.2156 | 315124.7049 | 299368.4696 | 284400.0461 | 270180.0438 | 256671.0416 | 243837.4896 | 231645.6151 | 220063.3343 | 209060.1676 | 198607.1592 | 188676.8013 | 179242.9612
| Fermentation entérique du bétail (tCO2) | 2850000 | 2707500 | 2572125 | 2443518.75 | 2321342.8125 | 2205275.6719 | 2095011.8883 | 1990261.2939 | 1890748.2292 | 1796210.8177 | 1706400.2768 | 1621080.263 | 1540026.2498 | 1463024.9373 | 1389873.6905 | 1320380.006 | 1254361.0057 | 1191642.9554 | 1132060.8076 | 1075457.7672
Scénario 5G pour tous | Production et utilisation d'engrais synthétiques (tCO2) | 450000 | 427500 | 406125 | 385818.75 | 366527.8125 | 348201.4219 | 330791.3508 | 314251.7832 | 298539.1941 | 283612.2344 | 269431.6227 | 255960.0415 | 243162.0394 | 231003.9375 | 219453.7406 | 208481.0536 | 198057.0009 | 188154.1508 | 178746.4433 | 169809.1211
| Fermentation entérique du bétail (tCO2) | 2700000 | 2565000 | 2436750 | 2314912.5 | 2199166.875 | 2089208.5312 | 1984748.1047 | 1885510.6995 | 1791235.1645 | 1701673.4063 | 1616589.7359 | 1535760.2491 | 1458972.2367 | 1386023.6249 | 1316722.4436 | 1250886.3214 | 1188342.0054 | 1128924.9051 | 1072478.6598 | 1018854.7268

## Deforestation Imagerie Satellit
Projet: Surveillance de la déforestation et de la reforestation via l'imagerie par satellites
Rappel des hypothèses : à modifier dans onglet "hypothèses projet" si besoin
Pays du projet | Colombia
Facteur d'émission électricité du pays | 230.8818 |  | gCO2eq/kWh |  | Mise à jour automatique une fois le pays du projet entré. Source : IFI Harmonization Grid, UNFCC, exemple illustratif de la Colombie
| Année | 2021 | 2022 | 2023 | 2024 | 2025 | 2026 | 2027 | 2028 | 2029 | 2030 | 2031 | 2032 | 2033 | 2034 | 2035 | 2036 | 2037 | 2038 | 2039 | 2040
OUI | Déforestation imagerie satellite | -884.8884 | -884.8884 | -884.8884 | -884.8884 | -884.8884 | -884.8884 | -884.8884 | -884.8884 | -884.8884 | -884.8884 | -884.8884 | -884.8884 | -884.8884 | -884.8884 | -884.8884 | -884.8884 | -884.8884 | -884.8884 | -884.8884 | -884.8884 | 0 | 0 | 0 | 0 | 0
Rappel des sous-composantes prises en compte
OUI | Production des équipements : imagerie satellite | 703.5421 | 703.5421 | 703.5421 | 703.5421 | 703.5421 | 703.5421 | 703.5421 | 703.5421 | 703.5421 | 703.5421 | 703.5421 | 703.5421 | 703.5421 | 703.5421 | 703.5421 | 703.5421 | 703.5421 | 703.5421 | 703.5421 | 703.5421
OUI | Phase utilisation : imagerie satellite | 1.0399 | 1.0399 | 1.0399 | 1.0399 | 1.0399 | 1.0399 | 1.0399 | 1.0399 | 1.0399 | 1.0399 | 1.0399 | 1.0399 | 1.0399 | 1.0399 | 1.0399 | 1.0399 | 1.0399 | 1.0399 | 1.0399 | 1.0399
OUI | Emissions liées à la reforestation | -1320 | -1320 | -1320 | -1320 | -1320 | -1320 | -1320 | -1320 | -1320 | -1320 | -1320 | -1320 | -1320 | -1320 | -1320 | -1320 | -1320 | -1320 | -1320 | -1320
OUI | Emissions liées à la déforestation | -269.4704 | -269.4704 | -269.4704 | -269.4704 | -269.4704 | -269.4704 | -269.4704 | -269.4704 | -269.4704 | -269.4704 | -269.4704 | -269.4704 | -269.4704 | -269.4704 | -269.4704 | -269.4704 | -269.4704 | -269.4704 | -269.4704 | -269.4704
Nature des hypothèses principales: Le calcul des émissions évitées via la surveillance de la déforestation par imagerie satellite est permis en prenant en compte les seules données projet disponibles (Projet AFD REDD+, région de la Mé).
Production des équipements : imagerie satellite | bar: 2021 to Mise à jour automatique une fois le pays du projet entré. Source : IFI Harmonization Grid, UNFCC, exemple illustratif de la Colombie 2026
Nature de l'approche: | Pour ce poste d'émissions, nous considérons que l'image satellitaire ne nécessite pas la construction de satellite supplémentaire. La production des équipements dépend ainsi uniquement des terminaux produits sur terre pour analyser les images dérivées des satellites. Nous ne disposons pas de données permettant d'imputer une quote-part du coût carbone du satellite lui-même.
Méthode de calcul: | Emissions = Nombre d'ordinateurs * Facteur d'émission d'un ordinateur + émissions liées à l'espace bureaux nécessaire pour le traitement et l'analyse satellitaire
Paramètres dynamiques | bar: 2021 to Mise à jour automatique une fois le pays du projet entré. Source : IFI Harmonization Grid, UNFCC, exemple illustratif de la Colombie 2029
Evolution des émissions de GES | bar: 2021 to Mise à jour automatique une fois le pays du projet entré. Source : IFI Harmonization Grid, UNFCC, exemple illustratif de la Colombie 2029
Dynamique | 2021 | 2022 | 2023 | 2024 | 2025 | 2026 | 2027 | 2028 | 2029 | 2030 | 2031 | 2032 | 2033 | 2034 | 2035 | 2036 | 2037 | 2038 | 2039 | 2040
Référence (tCO2eq/an) | 0 | 0 | 0 | 0 | 0 | 0 | 0 | 0 | 0 | 0 | 0 | 0 | 0 | 0 | 0 | 0 | 0 | 0 | 0 | 0
Avec projet (tCO2eq/an) | 703.5421 | 703.5421 | 703.5421 | 703.5421 | 703.5421 | 703.5421 | 703.5421 | 703.5421 | 703.5421 | 703.5421 | 703.5421 | 703.5421 | 703.5421 | 703.5421 | 703.5421 | 703.5421 | 703.5421 | 703.5421 | 703.5421 | 703.5421
Emissions comparées (tCO2eq/an) | 703.5421 | 703.5421 | 703.5421 | 703.5421 | 703.5421 | 703.5421 | 703.5421 | 703.5421 | 703.5421 | 703.5421 | 703.5421 | 703.5421 | 703.5421 | 703.5421 | 703.5421 | 703.5421 | 703.5421 | 703.5421 | 703.5421 | 703.5421
| Valeur | gCO2eq/kWh 2022: Unité; Mise à jour automatique une fois le pays du projet entré. Source : IFI Harmonization Grid, UNFCC, exemple illustratif de la Colombie 2024: Sources et hypothèses
Nombre de satellites orbitant autour de la Terre | 3372 | gCO2eq/kWh 2022: Nb; Mise à jour automatique une fois le pays du projet entré. Source : IFI Harmonization Grid, UNFCC, exemple illustratif de la Colombie 2024: Satellite Database ¦ Union of Concerned Scientists (ucsusa.org)
Utilisation des satellites existant?
Nombre d'ordinateurs | 30 | bar: gCO2eq/kWh 2022
FE Ordinateur production (extraction, transport, assemblage) | 0.514 | gCO2eq/kWh 2022: tCO2eq/unité; Mise à jour automatique une fois le pays du projet entré. Source : IFI Harmonization Grid, UNFCC, exemple illustratif de la Colombie 2024: REN, The Shift Project, 2018
FE Ordinateur Cradle to Grave | 0.169 | gCO2eq/kWh 2022: tCO2eq/unité; Mise à jour automatique une fois le pays du projet entré. Source : IFI Harmonization Grid, UNFCC, exemple illustratif de la Colombie 2024: Base Carbone 2018; Mise à jour automatique une fois le pays du projet entré. Source : IFI Harmonization Grid, UNFCC, exemple illustratif de la Colombie 2026: Moyenne (30% d'incertitude)
FE WEEE - DEFRA (50% combustion, 50 % landfill) | 0.01517 | gCO2eq/kWh 2022: téqCO2/tonnes; Mise à jour automatique une fois le pays du projet entré. Source : IFI Harmonization Grid, UNFCC, exemple illustratif de la Colombie 2024: DEFRA; Mise à jour automatique une fois le pays du projet entré. Source : IFI Harmonization Grid, UNFCC, exemple illustratif de la Colombie 2026: Fiable (10 % d'incertitude)
Poids d'un Ordinateur | 0.003 | gCO2eq/kWh 2022: tonnes/unité; Mise à jour automatique une fois le pays du projet entré. Source : IFI Harmonization Grid, UNFCC, exemple illustratif de la Colombie 2024: Site Revendeur Fnac; Mise à jour automatique une fois le pays du projet entré. Source : IFI Harmonization Grid, UNFCC, exemple illustratif de la Colombie 2026: Fiable (10 % d'incertitude)
Impact d'un m2 de bureau | 78 | gCO2eq/kWh 2022: kgCO2eq/m²/an; Mise à jour automatique une fois le pays du projet entré. Source : IFI Harmonization Grid, UNFCC, exemple illustratif de la Colombie 2024: Observatoire de l'Immobilier Durable, 2019, prend en compte l'ensemble de l'ACV du bureau
Surface de bureau | 300 | gCO2eq/kWh 2022: m2; Mise à jour automatique une fois le pays du projet entré. Source : IFI Harmonization Grid, UNFCC, exemple illustratif de la Colombie 2024: Hypothèse utilisateur
Durée de vie d'un ordinateur | 10 | gCO2eq/kWh 2022: ans
Phase utilisation : imagerie satellite | bar: 2021 to Mise à jour automatique une fois le pays du projet entré. Source : IFI Harmonization Grid, UNFCC, exemple illustratif de la Colombie 2026
Nature de l'approche: | Le poste utilisation capture les émissions associées au fonctionnement général des ordinateurs, au stockage des données associées à l'imagerie satellite et à leur traitement par ordinateur. Les données par défaut proviennent du projet REDD+ en CIV dans la zone de la Mé.
Méthode de calcul: | Emissions = Emissions liées au traitement de l'image + Emissions liées à l'exploitation des données Emissions liées au traitement de l'image = Nombre de captures par an * (Superficie couverte / Taille des scénes Sentinel-2A) * Capacité d'une scène en Go * (Consommation électrique réseau par Go + Consommation des Data centers par Go) * Facteur d'émissions électricité du pays Emissions liées à l'exploitation des données = Nombre d'ordinateurs * Energie consommée par un ordinateur de bureau * Facteur d'émissions électricité du pays
Paramètres dynamiques | bar: 2021 to Mise à jour automatique une fois le pays du projet entré. Source : IFI Harmonization Grid, UNFCC, exemple illustratif de la Colombie 2029
Evolution des émissions de GES | bar: 2021 to Mise à jour automatique une fois le pays du projet entré. Source : IFI Harmonization Grid, UNFCC, exemple illustratif de la Colombie 2029
Dynamique | 2021 | 2022 | 2023 | 2024 | 2025 | 2026 | 2027 | 2028 | 2029 | 2030 | 2031 | 2032 | 2033 | 2034 | 2035 | 2036 | 2037 | 2038 | 2039 | 2040
Référence (tCO2eq/an) | 0 | 0 | 0 | 0 | 0 | 0 | 0 | 0 | 0 | 0 | 0 | 0 | 0 | 0 | 0 | 0 | 0 | 0 | 0 | 0
Avec projet (tCO2eq/an) | 1.0399 | 1.0399 | 1.0399 | 1.0399 | 1.0399 | 1.0399 | 1.0399 | 1.0399 | 1.0399 | 1.0399 | 1.0399 | 1.0399 | 1.0399 | 1.0399 | 1.0399 | 1.0399 | 1.0399 | 1.0399 | 1.0399 | 1.0399
Emissions comparées (tCO2eq/an) | 1.0399 | 1.0399 | 1.0399 | 1.0399 | 1.0399 | 1.0399 | 1.0399 | 1.0399 | 1.0399 | 1.0399 | 1.0399 | 1.0399 | 1.0399 | 1.0399 | 1.0399 | 1.0399 | 1.0399 | 1.0399 | 1.0399 | 1.0399
| Valeur | gCO2eq/kWh 2022: Unité; Mise à jour automatique une fois le pays du projet entré. Source : IFI Harmonization Grid, UNFCC, exemple illustratif de la Colombie 2024: Sources et hypothèses
Emissions liées au traitement de l'image
Superficie couverte | 8200 | gCO2eq/kWh 2022: km2; Mise à jour automatique une fois le pays du projet entré. Source : IFI Harmonization Grid, UNFCC, exemple illustratif de la Colombie 2024: Projet AFD REDD+, région de la Mé, FAO 2017
Nombre de captures par an | 73 | Mise à jour automatique une fois le pays du projet entré. Source : IFI Harmonization Grid, UNFCC, exemple illustratif de la Colombie 2024: 170913_rapport_technique_occsol_me_vf.pdf (nitidae.org)
Répétitivité de 5 jours des images satellites capturées
Taille des scènes Sentinel-2A disponibles en téléchargement pour traiter l'image | 10000 | gCO2eq/kWh 2022: km²; Mise à jour automatique une fois le pays du projet entré. Source : IFI Harmonization Grid, UNFCC, exemple illustratif de la Colombie 2024: 170913_rapport_technique_occsol_me_vf.pdf (nitidae.org)
Taille d'une scène | 1 | gCO2eq/kWh 2022: Go; Mise à jour automatique une fois le pays du projet entré. Source : IFI Harmonization Grid, UNFCC, exemple illustratif de la Colombie 2024: 170913_rapport_technique_occsol_me_vf.pdf (nitidae.org)
Consommation électrique réseau fixe par Go | 0.057 | gCO2eq/kWh 2022: kWh/Go; Mise à jour automatique une fois le pays du projet entré. Source : IFI Harmonization Grid, UNFCC, exemple illustratif de la Colombie 2024: Rapport ARCEP, 2019; Mise à jour automatique une fois le pays du projet entré. Source : IFI Harmonization Grid, UNFCC, exemple illustratif de la Colombie 2033: Rapport ARCEP, 2019; Mise à jour automatique une fois le pays du projet entré. Source : IFI Harmonization Grid, UNFCC, exemple illustratif de la Colombie 2034: Consommation électrique réseau fixe par Go; Mise à jour automatique une fois le pays du projet entré. Source : IFI Harmonization Grid, UNFCC, exemple illustratif de la Colombie 2037: 0.057; Mise à jour automatique une fois le pays du projet entré. Source : IFI Harmonization Grid, UNFCC, exemple illustratif de la Colombie 2039: kWh/Go | Rapport ARCEP, 2019 | Consommation électrique réseau fixe par Go |  |  | 0.057 | kWh/Go | Rapport ARCEP, 2019 | Consommation électrique réseau fixe par Go | 0.057 | kWh/Go | Rapport ARCEP, 2019 | Consommation électrique réseau fixe par Go | 0.057 | kWh/Go | Rapport ARCEP, 2019 | Consommation électrique réseau fixe par Go | 0.057 | kWh/Go | Rapport ARCEP, 2019 | Consommation électrique réseau fixe par Go | 0.057 | kWh/Go | Rapport ARCEP, 2019 | Consommation électrique réseau fixe par Go | 0.057 | kWh/Go | Rapport ARCEP, 2019 | Consommation électrique réseau fixe par Go | 0.057 | kWh/Go | Rapport ARCEP, 2019 | Consommation électrique réseau fixe par Go | 0.057 | kWh/Go | Rapport ARCEP, 2019 | Consommation électrique réseau fixe par Go | 0.057 | kWh/Go | Rapport ARCEP, 2019 | Consommation électrique réseau fixe par Go | 0.057 | kWh/Go | Rapport ARCEP, 2019 | Consommation électrique réseau fixe par Go | 0.057 | kWh/Go | Rapport ARCEP, 2019 | Consommation électrique réseau fixe par Go | 0.057 | kWh/Go | Rapport ARCEP, 2019 | Consommation électrique réseau fixe par Go | 0.057 | kWh/Go | Rapport ARCEP, 2019 | Consommation électrique réseau fixe par Go | 0.057 | kWh/Go | Rapport ARCEP, 2019 | Consommation électrique réseau fixe par Go | 0.057 | kWh/Go | Rapport ARCEP, 2019 | Consommation électrique réseau fixe par Go | 0.057 | kWh/Go | Rapport ARCEP, 2019 | Consommation électrique réseau fixe par Go | 0.057 | kWh/Go | Rapport ARCEP, 2019 | Consommation électrique réseau fixe par Go | 0.057 | kWh/Go | Rapport ARCEP, 2019 | Consommation électrique réseau fixe par Go | 0.057 | kWh/Go | Rapport ARCEP, 2019 | Consommation électrique réseau fixe par Go | 0.057 | kWh/Go | Rapport ARCEP, 2019 | Consommation électrique réseau fixe par Go | 0.057 | kWh/Go | Rapport ARCEP, 2019 | Consommation électrique réseau fixe par Go | 0.057 | kWh/Go | Rapport ARCEP, 2019 | Consommation électrique réseau fixe par Go | 0.057 | kWh/Go | Rapport ARCEP, 2019 | Consommation électrique réseau fixe par Go | 0.057 | kWh/Go | Rapport ARCEP, 2019 | Consommation électrique réseau fixe par Go | 0.057 | kWh/Go | Rapport ARCEP, 2019 | Consommation électrique réseau fixe par Go | 0.057 | kWh/Go | Rapport ARCEP, 2019 | Consommation électrique réseau fixe par Go | 0.057 | kWh/Go | Rapport ARCEP, 2019 | Consommation électrique réseau fixe par Go | 0.057 | kWh/Go | Rapport ARCEP, 2019 | Consommation électrique réseau fixe par Go | 0.057 | kWh/Go | Rapport ARCEP, 2019 | Consommation électrique réseau fixe par Go | 0.057 | kWh/Go | Rapport ARCEP, 2019 | Consommation électrique réseau fixe par Go | 0.057 | kWh/Go | Rapport ARCEP, 2019 | Consommation électrique réseau fixe par Go | 0.057 | kWh/Go | Rapport ARCEP, 2019 | Consommation électrique réseau fixe par Go | 0.057 | kWh/Go | Rapport ARCEP, 2019 | Consommation électrique réseau fixe par Go | 0.057 | kWh/Go | Rapport ARCEP, 2019 | Consommation électrique réseau fixe par Go | 0.057 | kWh/Go | Rapport ARCEP, 2019 | Consommation électrique réseau fixe par Go | 0.057 | kWh/Go | Rapport ARCEP, 2019 | Consommation électrique réseau fixe par Go | 0.057 | kWh/Go | Rapport ARCEP, 2019 | Consommation électrique réseau fixe par Go | 0.057 | kWh/Go | Rapport ARCEP, 2019 | Consommation électrique réseau fixe par Go | 0.057 | kWh/Go | Rapport ARCEP, 2019 | Consommation électrique réseau fixe par Go | 0.057 | kWh/Go | Rapport ARCEP, 2019 | Consommation électrique réseau fixe par Go | 0.057 | kWh/Go | Rapport ARCEP, 2019 | Consommation électrique réseau fixe par Go | 0.057 | kWh/Go | Rapport ARCEP, 2019 | Consommation électrique réseau fixe par Go | 0.057 | kWh/Go | Rapport ARCEP, 2019 | Consommation électrique réseau fixe par Go | 0.057 | kWh/Go | Rapport ARCEP, 2019 | Consommation électrique réseau fixe par Go | 0.057 | kWh/Go | Rapport ARCEP, 2019 | Consommation électrique réseau fixe par Go | 0.057 | kWh/Go | Rapport ARCEP, 2019 | Consommation électrique réseau fixe par Go | 0.057 | kWh/Go | Rapport ARCEP, 2019 | Consommation électrique réseau fixe par Go | 0.057 | kWh/Go | Rapport ARCEP, 2019 | Consommation électrique réseau fixe par Go | 0.057 | kWh/Go | Rapport ARCEP, 2019 | Consommation électrique réseau fixe par Go | 0.057 | kWh/Go | Rapport ARCEP, 2019 | Consommation électrique réseau fixe par Go | 0.057 | kWh/Go | Rapport ARCEP, 2019 | Consommation électrique réseau fixe par Go | 0.057 | kWh/Go | Rapport ARCEP, 2019 | Consommation électrique réseau fixe par Go | 0.057 | kWh/Go | Rapport ARCEP, 2019 | Consommation électrique réseau fixe par Go | 0.057 | kWh/Go | Rapport ARCEP, 2019 | Consommation électrique réseau fixe par Go | 0.057 | kWh/Go | Rapport ARCEP, 2019 | Consommation électrique réseau fixe par Go | 0.057 | kWh/Go | Rapport ARCEP, 2019 | Consommation électrique réseau fixe par Go | 0.057 | kWh/Go | Rapport ARCEP, 2019 | Consommation électrique réseau fixe par Go | 0.057 | kWh/Go | Rapport ARCEP, 2019 | Consommation électrique réseau fixe par Go | 0.057 | kWh/Go | Rapport ARCEP, 2019 | Consommation électrique réseau fixe par Go | 0.057 | kWh/Go | Rapport ARCEP, 2019 | Consommation électrique réseau fixe par Go | 0.057 | kWh/Go | Rapport ARCEP, 2019 | Consommation électrique réseau fixe par Go | 0.057 | kWh/Go | Rapport ARCEP, 2019 | Consommation électrique réseau fixe par Go | 0.057 | kWh/Go | Rapport ARCEP, 2019 | Consommation électrique réseau fixe par Go | 0.057 | kWh/Go | Rapport ARCEP, 2019 | Consommation électrique réseau fixe par Go | 0.057 | kWh/Go | Rapport ARCEP, 2019 | Consommation électrique réseau fixe par Go | 0.057 | kWh/Go | Rapport ARCEP, 2019 | Consommation électrique réseau fixe par Go | 0.057 | kWh/Go | Rapport ARCEP, 2019 | Consommation électrique réseau fixe par Go | 0.057 | kWh/Go | Rapport ARCEP, 2019 | Consommation électrique réseau fixe par Go | 0.057 | kWh/Go | Rapport ARCEP, 2019 | Consommation électrique réseau fixe par Go | 0.057 | kWh/Go | Rapport ARCEP, 2019 | Consommation électrique réseau fixe par Go | 0.057 | kWh/Go | Rapport ARCEP, 2019 | Consommation électrique réseau fixe par Go | 0.057 | kWh/Go | Rapport ARCEP, 2019 | Consommation électrique réseau fixe par Go | 0.057 | kWh/Go | Rapport ARCEP, 2019 | Consommation électrique réseau fixe par Go | 0.057 | kWh/Go | Rapport ARCEP, 2019 | Consommation électrique réseau fixe par Go | 0.057 | kWh/Go | Rapport ARCEP, 2019 | Consommation électrique réseau fixe par Go | 0.057 | kWh/Go | Rapport ARCEP, 2019 | Consommation électrique réseau fixe par Go | 0.057 | kWh/Go | Rapport ARCEP, 2019 | Consommation électrique réseau fixe par Go | 0.057 | kWh/Go | Rapport ARCEP, 2019 | Consommation électrique réseau fixe par Go | 0.057 | kWh/Go | Rapport ARCEP, 2019 | Consommation électrique réseau fixe par Go | 0.057 | kWh/Go | Rapport ARCEP, 2019 | Consommation électrique réseau fixe par Go | 0.057 | kWh/Go | Rapport ARCEP, 2019 | Consommation électrique réseau fixe par Go | 0.057 | kWh/Go | Rapport ARCEP, 2019 | Consommation électrique réseau fixe par Go | 0.057 | kWh/Go | Rapport ARCEP, 2019 | Consommation électrique réseau fixe par Go | 0.057 | kWh/Go | Rapport ARCEP, 2019 | Consommation électrique réseau fixe par Go | 0.057 | kWh/Go | Rapport ARCEP, 2019 | Consommation électrique réseau fixe par Go | 0.057 | kWh/Go | Rapport ARCEP, 2019 | Consommation électrique réseau fixe par Go | 0.057 | kWh/Go | Rapport ARCEP, 2019 | Consommation électrique réseau fixe par Go | 0.057 | kWh/Go | Rapport ARCEP, 2019 | Consommation électrique réseau fixe par Go | 0.057 | kWh/Go | Rapport ARCEP, 2019 | Consommation électrique réseau fixe par Go | 0.057 | kWh/Go | Rapport ARCEP, 2019 | Consommation électrique réseau fixe par Go | 0.057 | kWh/Go | Rapport ARCEP, 2019 | Consommation électrique réseau fixe par Go | 0.057 | kWh/Go | Rapport ARCEP, 2019 | Consommation électrique réseau fixe par Go | 0.057 | kWh/Go | Rapport ARCEP, 2019 | Consommation électrique réseau fixe par Go | 0.057 | kWh/Go | Rapport ARCEP, 2019 | Consommation électrique réseau fixe par Go | 0.057 | kWh/Go | Rapport ARCEP, 2019 | Consommation électrique réseau fixe par Go | 0.057 | kWh/Go | Rapport ARCEP, 2019 | Consommation électrique réseau fixe par Go | 0.057 | kWh/Go | Rapport ARCEP, 2019 | Consommation électrique réseau fixe par Go | 0.057 | kWh/Go | Rapport ARCEP, 2019 | Consommation électrique réseau fixe par Go | 0.057 | kWh/Go | Rapport ARCEP, 2019 | Consommation électrique réseau fixe par Go | 0.057 | kWh/Go | Rapport ARCEP, 2019 | Consommation électrique réseau fixe par Go | 0.057 | kWh/Go | Rapport ARCEP, 2019 | Consommation électrique réseau fixe par Go | 0.057 | kWh/Go | Rapport ARCEP, 2019 | Consommation électrique réseau fixe par Go | 0.057 | kWh/Go | Rapport ARCEP, 2019 | Consommation électrique réseau fixe par Go | 0.057 | kWh/Go | Rapport ARCEP, 2019 | Consommation électrique réseau fixe par Go | 0.057 | kWh/Go | Rapport ARCEP, 2019 | Consommation électrique réseau fixe par Go | 0.057 | kWh/Go | Rapport ARCEP, 2019 | Consommation électrique réseau fixe par Go | 0.057 | kWh/Go | Rapport ARCEP, 2019 | Consommation électrique réseau fixe par Go | 0.057 | kWh/Go | Rapport ARCEP, 2019 | Consommation électrique réseau fixe par Go | 0.057 | kWh/Go | Rapport ARCEP, 2019 | Consommation électrique réseau fixe par Go | 0.057 | kWh/Go | Rapport ARCEP, 2019 | Consommation électrique réseau fixe par Go | 0.057 | kWh/Go | Rapport ARCEP, 2019 | Consommation électrique réseau fixe par Go | 0.057 | kWh/Go | Rapport ARCEP, 2019 | Consommation électrique réseau fixe par Go | 0.057 | kWh/Go | Rapport ARCEP, 2019 | Consommation électrique réseau fixe par Go | 0.057 | kWh/Go | Rapport ARCEP, 2019 | Consommation électrique réseau fixe par Go | 0.057 | kWh/Go | Rapport ARCEP, 2019 | Consommation électrique réseau fixe par Go | 0.057 | kWh/Go | Rapport ARCEP, 2019 | Consommation électrique réseau fixe par Go | 0.057 | kWh/Go | Rapport ARCEP, 2019 | Consommation électrique réseau fixe par Go | 0.057 | kWh/Go | Rapport ARCEP, 2019 | Consommation électrique réseau fixe par Go | 0.057 | kWh/Go | Rapport ARCEP, 2019 | Consommation électrique réseau fixe par Go | 0.057 | kWh/Go | Rapport ARCEP, 2019 | Consommation électrique réseau fixe par Go | 0.057 | kWh/Go | Rapport ARCEP, 2019 | Consommation électrique réseau fixe par Go | 0.057 | kWh/Go | Rapport ARCEP, 2019 | Consommation électrique réseau fixe par Go | 0.057 | kWh/Go | Rapport ARCEP, 2019 | Consommation électrique réseau fixe par Go | 0.057 | kWh/Go | Rapport ARCEP, 2019 | Consommation électrique réseau fixe par Go | 0.057 | kWh/Go | Rapport ARCEP, 2019 | Consommation électrique réseau fixe par Go | 0.057 | kWh/Go | Rapport ARCEP, 2019 | Consommation électrique réseau fixe par Go | 0.057 | kWh/Go | Rapport ARCEP, 2019 | Consommation électrique réseau fixe par Go | 0.057 | kWh/Go | Rapport ARCEP, 2019 | Consommation électrique réseau fixe par Go | 0.057 | kWh/Go | Rapport ARCEP, 2019 | Consommation électrique réseau fixe par Go | 0.057 | kWh/Go | Rapport ARCEP, 2019 | Consommation électrique réseau fixe par Go | 0.057 | kWh/Go | Rapport ARCEP, 2019 | Consommation électrique réseau fixe par Go | 0.057 | kWh/Go | Rapport ARCEP, 2019 | Consommation électrique réseau fixe par Go | 0.057 | kWh/Go | Rapport ARCEP, 2019 | Consommation électrique réseau fixe par Go | 0.057 | kWh/Go | Rapport ARCEP, 2019 | Consommation électrique réseau fixe par Go | 0.057 | kWh/Go | Rapport ARCEP, 2019 | Consommation électrique réseau fixe par Go | 0.057 | kWh/Go | Rapport ARCEP, 2019 | Consommation électrique réseau fixe par Go | 0.057 | kWh/Go | Rapport ARCEP, 2019 | Consommation électrique réseau fixe par Go | 0.057 | kWh/Go | Rapport ARCEP, 2019 | Consommation électrique réseau fixe par Go | 0.057 | kWh/Go | Rapport ARCEP, 2019 | Consommation électrique réseau fixe par Go | 0.057 | kWh/Go | Rapport ARCEP, 2019 | Consommation électrique réseau fixe par Go | 0.057 | kWh/Go | Rapport ARCEP, 2019 | Consommation électrique réseau fixe par Go | 0.057 | kWh/Go | Rapport ARCEP, 2019 | Consommation électrique réseau fixe par Go | 0.057 | kWh/Go | Rapport ARCEP, 2019 | Consommation électrique réseau fixe par Go | 0.057 | kWh/Go | Rapport ARCEP, 2019 | Consommation électrique réseau fixe par Go | 0.057 | kWh/Go | Rapport ARCEP, 2019 | Consommation électrique réseau fixe par Go | 0.057 | kWh/Go | Rapport ARCEP, 2019 | Consommation électrique réseau fixe par Go | 0.057 | kWh/Go | Rapport ARCEP, 2019 | Consommation électrique réseau fixe par Go | 0.057 | kWh/Go | Rapport ARCEP, 2019 | Consommation électrique réseau fixe par Go | 0.057 | kWh/Go | Rapport ARCEP, 2019 | Consommation électrique réseau fixe par Go | 0.057 | kWh/Go | Rapport ARCEP, 2019 | Consommation électrique réseau fixe par Go | 0.057 | kWh/Go | Rapport ARCEP, 2019 | Consommation électrique réseau fixe par Go | 0.057 | kWh/Go | Rapport ARCEP, 2019 | Consommation électrique réseau fixe par Go | 0.057 | kWh/Go | Rapport ARCEP, 2019 | Consommation électrique réseau fixe par Go | 0.057 | kWh/Go | Rapport ARCEP, 2019 | Consommation électrique réseau fixe par Go | 0.057 | kWh/Go | Rapport ARCEP, 2019 | Consommation électrique réseau fixe par Go | 0.057 | kWh/Go | Rapport ARCEP, 2019 | Consommation électrique réseau fixe par Go | 0.057 | kWh/Go | Rapport ARCEP, 2019 | Consommation électrique réseau fixe par Go | 0.057 | kWh/Go | Rapport ARCEP, 2019 | Consommation électrique réseau fixe par Go | 0.057 | kWh/Go | Rapport ARCEP, 2019 | Consommation électrique réseau fixe par Go | 0.057 | kWh/Go | Rapport ARCEP, 2019 | Consommation électrique réseau fixe par Go | 0.057 | kWh/Go | Rapport ARCEP, 2019 | Consommation électrique réseau fixe par Go | 0.057 | kWh/Go | Rapport ARCEP, 2019 | Consommation électrique réseau fixe par Go | 0.057 | kWh/Go | Rapport ARCEP, 2019 | Consommation électrique réseau fixe par Go | 0.057 | kWh/Go | Rapport ARCEP, 2019 | Consommation électrique réseau fixe par Go | 0.057 | kWh/Go | Rapport ARCEP, 2019 | Consommation électrique réseau fixe par Go | 0.057 | kWh/Go | Rapport ARCEP, 2019 | Consommation électrique réseau fixe par Go | 0.057 | kWh/Go | Rapport ARCEP, 2019 | Consommation électrique réseau fixe par Go | 0.057 | kWh/Go | Rapport ARCEP, 2019 | Consommation électrique réseau fixe par Go | 0.057 | kWh/Go | Rapport ARCEP, 2019 | Consommation électrique réseau fixe par Go | 0.057 | kWh/Go | Rapport ARCEP, 2019 | Consommation électrique réseau fixe par Go | 0.057 | kWh/Go | Rapport ARCEP, 2019 | Consommation électrique réseau fixe par Go | 0.057 | kWh/Go | Rapport ARCEP, 2019 | Consommation électrique réseau fixe par Go | 0.057 | kWh/Go | Rapport ARCEP, 2019 | Consommation électrique réseau fixe par Go | 0.057 | kWh/Go | Rapport ARCEP, 2019 | Consommation électrique réseau fixe par Go | 0.057 | kWh/Go | Rapport ARCEP, 2019 | Consommation électrique réseau fixe par Go | 0.057 | kWh/Go | Rapport ARCEP, 2019 | Consommation électrique réseau fixe par Go | 0.057 | kWh/Go | Rapport ARCEP, 2019 | Consommation électrique réseau fixe par Go | 0.057 | kWh/Go | Rapport ARCEP, 2019 | Consommation électrique réseau fixe par Go | 0.057 | kWh/Go | Rapport ARCEP, 2019 | Consommation électrique réseau fixe par Go | 0.057 | kWh/Go | Rapport ARCEP, 2019 | Consommation électrique réseau fixe par Go | 0.057 | kWh/Go | Rapport ARCEP, 2019 | Consommation électrique réseau fixe par Go | 0.057 | kWh/Go | Rapport ARCEP, 2019 | Consommation électrique réseau fixe par Go | 0.057 | kWh/Go | Rapport ARCEP, 2019 | Consommation électrique réseau fixe par Go | 0.057 | kWh/Go | Rapport ARCEP, 2019 | Consommation électrique réseau fixe par Go | 0.057 | kWh/Go | Rapport ARCEP, 2019 | Consommation électrique réseau fixe par Go | 0.057 | kWh/Go | Rapport ARCEP, 2019 | Consommation électrique réseau fixe par Go | 0.057 | kWh/Go | Rapport ARCEP, 2019 | Consommation électrique réseau fixe par Go | 0.057 | kWh/Go | Rapport ARCEP, 2019 | Consommation électrique réseau fixe par Go | 0.057 | kWh/Go | Rapport ARCEP, 2019 | Consommation électrique réseau fixe par Go | 0.057 | kWh/Go | Rapport ARCEP, 2019 | Consommation électrique réseau fixe par Go | 0.057 | kWh/Go | Rapport ARCEP, 2019 | Consommation électrique réseau fixe par Go | 0.057 | kWh/Go | Rapport ARCEP, 2019 | Consommation électrique réseau fixe par Go | 0.057 | kWh/Go | Rapport ARCEP, 2019 | Consommation électrique réseau fixe par Go | 0.057 | kWh/Go | Rapport ARCEP, 2019 | Consommation électrique réseau fixe par Go | 0.057 | kWh/Go | Rapport ARCEP, 2019 | Consommation électrique réseau fixe par Go | 0.057 | kWh/Go | Rapport ARCEP, 2019 | Consommation électrique réseau fixe par Go | 0.057 | kWh/Go | Rapport ARCEP, 2019 | Consommation électrique réseau fixe par Go | 0.057 | kWh/Go | Rapport ARCEP, 2019 | Consommation électrique réseau fixe par Go | 0.057 | kWh/Go | Rapport ARCEP, 2019 | Consommation électrique réseau fixe par Go | 0.057 | kWh/Go | Rapport ARCEP, 2019 | Consommation électrique réseau fixe par Go | 0.057 | kWh/Go | Rapport ARCEP, 2019 | Consommation électrique réseau fixe par Go | 0.057 | kWh/Go | Rapport ARCEP, 2019 | Consommation électrique réseau fixe par Go | 0.057 | kWh/Go | Rapport ARCEP, 2019 | Consommation électrique réseau fixe par Go | 0.057 | kWh/Go | Rapport ARCEP, 2019 | Consommation électrique réseau fixe par Go | 0.057 | kWh/Go | Rapport ARCEP, 2019 | Consommation électrique réseau fixe par Go | 0.057 | kWh/Go | Rapport ARCEP, 2019 | Consommation électrique réseau fixe par Go | 0.057 | kWh/Go | Rapport ARCEP, 2019 | Consommation électrique réseau fixe par Go | 0.057 | kWh/Go | Rapport ARCEP, 2019 | Consommation électrique réseau fixe par Go | 0.057 | kWh/Go | Rapport ARCEP, 2019 | Consommation électrique réseau fixe par Go | 0.057 | kWh/Go | Rapport ARCEP, 2019 | Consommation électrique réseau fixe par Go | 0.057 | kWh/Go | Rapport ARCEP, 2019 | Consommation électrique réseau fixe par Go | 0.057 | kWh/Go | Rapport ARCEP, 2019 | Consommation électrique réseau fixe par Go | 0.057 | kWh/Go | Rapport ARCEP, 2019 | Consommation électrique réseau fixe par Go | 0.057 | kWh/Go | Rapport ARCEP, 2019 | Consommation électrique réseau fixe par Go | 0.057 | kWh/Go | Rapport ARCEP, 2019 | Consommation électrique réseau fixe par Go | 0.057 | kWh/Go | Rapport ARCEP, 2019 | Consommation électrique réseau fixe par Go | 0.057 | kWh/Go | Rapport ARCEP, 2019 | Consommation électrique réseau fixe par Go | 0.057 | kWh/Go | Rapport ARCEP, 2019 | Consommation électrique réseau fixe par Go | 0.057 | kWh/Go | Rapport ARCEP, 2019 | Consommation électrique réseau fixe par Go | 0.057 | kWh/Go | Rapport ARCEP, 2019 | Consommation électrique réseau fixe par Go | 0.057 | kWh/Go | Rapport ARCEP, 2019 | Consommation électrique réseau fixe par Go | 0.057 | kWh/Go | Rapport ARCEP, 2019 | Consommation électrique réseau fixe par Go | 0.057 | kWh/Go | Rapport ARCEP, 2019 | Consommation électrique réseau fixe par Go | 0.057 | kWh/Go | Rapport ARCEP, 2019 | Consommation électrique réseau fixe par Go | 0.057 | kWh/Go | Rapport ARCEP, 2019 | Consommation électrique réseau fixe par Go | 0.057 | kWh/Go | Rapport ARCEP, 2019 | Consommation électrique réseau fixe par Go | 0.057 | kWh/Go | Rapport ARCEP, 2019 | Consommation électrique réseau fixe par Go | 0.057 | kWh/Go | Rapport ARCEP, 2019 | Consommation électrique réseau fixe par Go | 0.057 | kWh/Go | Rapport ARCEP, 2019 | Consommation électrique réseau fixe par Go | 0.057 | kWh/Go | Rapport ARCEP, 2019 | Consommation électrique réseau fixe par Go | 0.057 | kWh/Go | Rapport ARCEP, 2019 | Consommation électrique réseau fixe par Go | 0.057 | kWh/Go | Rapport ARCEP, 2019 | Consommation électrique réseau fixe par Go | 0.057 | kWh/Go | Rapport ARCEP, 2019 | Consommation électrique réseau fixe par Go | 0.057 | kWh/Go | Rapport ARCEP, 2019 | Consommation électrique réseau fixe par Go | 0.057 | kWh/Go | Rapport ARCEP, 2019 | Consommation électrique réseau fixe par Go | 0.057 | kWh/Go | Rapport ARCEP, 2019 | Consommation électrique réseau fixe par Go | 0.057 | kWh/Go | Rapport ARCEP, 2019 | Consommation électrique réseau fixe par Go | 0.057 | kWh/Go | Rapport ARCEP, 2019 | Consommation électrique réseau fixe par Go | 0.057 | kWh/Go | Rapport ARCEP, 2019 | Consommation électrique réseau fixe par Go | 0.057 | kWh/Go | Rapport ARCEP, 2019 | Consommation électrique réseau fixe par Go | 0.057 | kWh/Go | Rapport ARCEP, 2019 | Consommation électrique réseau fixe par Go | 0.057 | kWh/Go | Rapport ARCEP, 2019 | Consommation électrique réseau fixe par Go | 0.057 | kWh/Go | Rapport ARCEP, 2019 | Consommation électrique réseau fixe par Go | 0.057 | kWh/Go | Rapport ARCEP, 2019 | Consommation électrique réseau fixe par Go | 0.057 | kWh/Go | Rapport ARCEP, 2019 | Consommation électrique réseau fixe par Go | 0.057 | kWh/Go | Rapport ARCEP, 2019 | Consommation électrique réseau fixe par Go | 0.057 | kWh/Go | Rapport ARCEP, 2019 | Consommation électrique réseau fixe par Go | 0.057 | kWh/Go | Rapport ARCEP, 2019 | Consommation électrique réseau fixe par Go | 0.057 | kWh/Go | Rapport ARCEP, 2019 | Consommation électrique réseau fixe par Go | 0.057 | kWh/Go | Rapport ARCEP, 2019 | Consommation électrique réseau fixe par Go | 0.057 | kWh/Go | Rapport ARCEP, 2019 | Consommation électrique réseau fixe par Go | 0.057 | kWh/Go | Rapport ARCEP, 2019 | Consommation électrique réseau fixe par Go | 0.057 | kWh/Go | Rapport ARCEP, 2019 | Consommation électrique réseau fixe par Go | 0.057 | kWh/Go | Rapport ARCEP, 2019 | Consommation électrique réseau fixe par Go | 0.057 | kWh/Go | Rapport ARCEP, 2019 | Consommation électrique réseau fixe par Go | 0.057 | kWh/Go | Rapport ARCEP, 2019 | Consommation électrique réseau fixe par Go | 0.057 | kWh/Go | Rapport ARCEP, 2019 | Consommation électrique réseau fixe par Go | 0.057 | kWh/Go | Rapport ARCEP, 2019 | Consommation électrique réseau fixe par Go | 0.057 | kWh/Go | Rapport ARCEP, 2019 | Consommation électrique réseau fixe par Go | 0.057 | kWh/Go | Rapport ARCEP, 2019 | Consommation électrique réseau fixe par Go | 0.057 | kWh/Go | Rapport ARCEP, 2019 | Consommation électrique réseau fixe par Go | 0.057 | kWh/Go | Rapport ARCEP, 2019 | Consommation électrique réseau fixe par Go | 0.057 | kWh/Go | Rapport ARCEP, 2019 | Consommation électrique réseau fixe par Go | 0.057 | kWh/Go | Rapport ARCEP, 2019 | Consommation électrique réseau fixe par Go | 0.057 | kWh/Go | Rapport ARCEP, 2019 | Consommation électrique réseau fixe par Go | 0.057 | kWh/Go | Rapport ARCEP, 2019 | Consommation électrique réseau fixe par Go | 0.057 | kWh/Go | Rapport ARCEP, 2019 | Consommation électrique réseau fixe par Go | 0.057 | kWh/Go | Rapport ARCEP, 2019 | Consommation électrique réseau fixe par Go | 0.057 | kWh/Go | Rapport ARCEP, 2019 | Consommation électrique réseau fixe par Go | 0.057 | kWh/Go | Rapport ARCEP, 2019 | Consommation électrique réseau fixe par Go | 0.057 | kWh/Go | Rapport ARCEP, 2019 | Consommation électrique réseau fixe par Go | 0.057 | kWh/Go | Rapport ARCEP, 2019 | Consommation électrique réseau fixe par Go | 0.057 | kWh/Go | Rapport ARCEP, 2019 | Consommation électrique réseau fixe par Go | 0.057 | kWh/Go | Rapport ARCEP, 2019 | Consommation électrique réseau fixe par Go | 0.057 | kWh/Go | Rapport ARCEP, 2019 | Consommation électrique réseau fixe par Go | 0.057 | kWh/Go | Rapport ARCEP, 2019 | Consommation électrique réseau fixe par Go | 0.057 | kWh/Go | Rapport ARCEP, 2019 | Consommation électrique réseau fixe par Go | 0.057 | kWh/Go | Rapport ARCEP, 2019 | Consommation électrique réseau fixe par Go | 0.057 | kWh/Go | Rapport ARCEP, 2019 | Consommation électrique réseau fixe par Go | 0.057 | kWh/Go | Rapport ARCEP, 2019 | Consommation électrique réseau fixe par Go | 0.057 | kWh/Go | Rapport ARCEP, 2019 | Consommation électrique réseau fixe par Go | 0.057 | kWh/Go | Rapport ARCEP, 2019 | Consommation électrique réseau fixe par Go | 0.057 | kWh/Go | Rapport ARCEP, 2019 | Consommation électrique réseau fixe par Go | 0.057 | kWh/Go | Rapport ARCEP, 2019 | Consommation électrique réseau fixe par Go | 0.057 | kWh/Go | Rapport ARCEP, 2019 | Consommation électrique réseau fixe par Go | 0.057 | kWh/Go | Rapport ARCEP, 2019 | Consommation électrique réseau fixe par Go | 0.057 | kWh/Go | Rapport ARCEP, 2019 | Consommation électrique réseau fixe par Go | 0.057 | kWh/Go | Rapport ARCEP, 2019 | Consommation électrique réseau fixe par Go | 0.057 | kWh/Go | Rapport ARCEP, 2019 | Consommation électrique réseau fixe par Go | 0.057 | kWh/Go | Rapport ARCEP, 2019 | Consommation électrique réseau fixe par Go | 0.057 | kWh/Go | Rapport ARCEP, 2019 | Consommation électrique réseau fixe par Go | 0.057 | kWh/Go | Rapport ARCEP, 2019 | Consommation électrique réseau fixe par Go | 0.057 | kWh/Go | Rapport ARCEP, 2019 | Consommation électrique réseau fixe par Go | 0.057 | kWh/Go | Rapport ARCEP, 2019 | Consommation électrique réseau fixe par Go | 0.057 | kWh/Go | Rapport ARCEP, 2019 | Consommation électrique réseau fixe par Go | 0.057 | kWh/Go | Rapport ARCEP, 2019 | Consommation électrique réseau fixe par Go | 0.057 | kWh/Go | Rapport ARCEP, 2019 | Consommation électrique réseau fixe par Go | 0.057 | kWh/Go | Rapport ARCEP, 2019 | Consommation électrique réseau fixe par Go | 0.057 | kWh/Go | Rapport ARCEP, 2019 | Consommation électrique réseau fixe par Go | 0.057 | kWh/Go | Rapport ARCEP, 2019 | Consommation électrique réseau fixe par Go | 0.057 | kWh/Go | Rapport ARCEP, 2019 | Consommation électrique réseau fixe par Go | 0.057 | kWh/Go | Rapport ARCEP, 2019 | Consommation électrique réseau fixe par Go | 0.057 | kWh/Go | Rapport ARCEP, 2019 | Consommation électrique réseau fixe par Go | 0.057 | kWh/Go | Rapport ARCEP, 2019 | Consommation électrique réseau fixe par Go | 0.057 | kWh/Go | Rapport ARCEP, 2019 | Consommation électrique réseau fixe par Go | 0.057 | kWh/Go | Rapport ARCEP, 2019 | Consommation électrique réseau fixe par Go | 0.057 | kWh/Go | Rapport ARCEP, 2019 | Consommation électrique réseau fixe par Go | 0.057 | kWh/Go | Rapport ARCEP, 2019 | Consommation électrique réseau fixe par Go | 0.057 | kWh/Go | Rapport ARCEP, 2019 | Consommation électrique réseau fixe par Go | 0.057 | kWh/Go | Rapport ARCEP, 2019 | Consommation électrique réseau fixe par Go | 0.057 | kWh/Go | Rapport ARCEP, 2019 | Consommation électrique réseau fixe par Go | 0.057 | kWh/Go | Rapport ARCEP, 2019 | Consommation électrique réseau fixe par Go | 0.057 | kWh/Go | Rapport ARCEP, 2019 | Consommation électrique réseau fixe par Go | 0.057 | kWh/Go | Rapport ARCEP, 2019 | Consommation électrique réseau fixe par Go | 0.057 | kWh/Go | Rapport ARCEP, 2019 | Consommation électrique réseau fixe par Go | 0.057 | kWh/Go | Rapport ARCEP, 2019 | Consommation électrique réseau fixe par Go | 0.057 | kWh/Go | Rapport ARCEP, 2019 | Consommation électrique réseau fixe par Go | 0.057 | kWh/Go | Rapport ARCEP, 2019 | Consommation électrique réseau fixe par Go | 0.057 | kWh/Go | Rapport ARCEP, 2019 | Consommation électrique réseau fixe par Go | 0.057 | kWh/Go | Rapport ARCEP, 2019 | Consommation électrique réseau fixe par Go | 0.057 | kWh/Go | Rapport ARCEP, 2019 | Consommation électrique réseau fixe par Go | 0.057 | kWh/Go | Rapport ARCEP, 2019 | Consommation électrique réseau fixe par Go | 0.057 | kWh/Go | Rapport ARCEP, 2019 | Consommation électrique réseau fixe par Go | 0.057 | kWh/Go | Rapport ARCEP, 2019 | Consommation électrique réseau fixe par Go | 0.057 | kWh/Go | Rapport ARCEP, 2019 | Consommation électrique réseau fixe par Go | 0.057 | kWh/Go | Rapport ARCEP, 2019 | Consommation électrique réseau fixe par Go | 0.057 | kWh/Go | Rapport ARCEP, 2019 | Consommation électrique réseau fixe par Go | 0.057 | kWh/Go | Rapport ARCEP, 2019 | Consommation électrique réseau fixe par Go | 0.057 | kWh/Go | Rapport ARCEP, 2019 | Consommation électrique réseau fixe par Go | 0.057 | kWh/Go | Rapport ARCEP, 2019 | Consommation électrique réseau fixe par Go | 0.057 | kWh/Go | Rapport ARCEP, 2019 | Consommation électrique réseau fixe par Go | 0.057 | kWh/Go | Rapport ARCEP, 2019 | Consommation électrique réseau fixe par Go | 0.057 | kWh/Go | Rapport ARCEP, 2019 | Consommation électrique réseau fixe par Go | 0.057 | kWh/Go | Rapport ARCEP, 2019 | Consommation électrique réseau fixe par Go | 0.057 | kWh/Go | Rapport ARCEP, 2019 | Consommation électrique réseau fixe par Go | 0.057 | kWh/Go | Rapport ARCEP, 2019 | Consommation électrique réseau fixe par Go | 0.057 | kWh/Go | Rapport ARCEP, 2019 | Consommation électrique réseau fixe par Go | 0.057 | kWh/Go | Rapport ARCEP, 2019 | Consommation électrique réseau fixe par Go | 0.057 | kWh/Go | Rapport ARCEP, 2019 | Consommation électrique réseau fixe par Go | 0.057 | kWh/Go | Rapport ARCEP, 2019 | Consommation électrique réseau fixe par Go | 0.057 | kWh/Go | Rapport ARCEP, 2019 | Consommation électrique réseau fixe par Go | 0.057 | kWh/Go | Rapport ARCEP, 2019 | Consommation électrique réseau fixe par Go | 0.057 | kWh/Go | Rapport ARCEP, 2019 | Consommation électrique réseau fixe par Go | 0.057 | kWh/Go | Rapport ARCEP, 2019 | Consommation électrique réseau fixe par Go | 0.057 | kWh/Go | Rapport ARCEP, 2019 | Consommation électrique réseau fixe par Go | 0.057 | kWh/Go | Rapport ARCEP, 2019 | Consommation électrique réseau fixe par Go | 0.057 | kWh/Go | Rapport ARCEP, 2019 | Consommation électrique réseau fixe par Go | 0.057 | kWh/Go | Rapport ARCEP, 2019 | Consommation électrique réseau fixe par Go | 0.057 | kWh/Go | Rapport ARCEP, 2019 | Consommation électrique réseau fixe par Go | 0.057 | kWh/Go | Rapport ARCEP, 2019 | Consommation électrique réseau fixe par Go | 0.057 | kWh/Go | Rapport ARCEP, 2019 | Consommation électrique réseau fixe par Go | 0.057 | kWh/Go | Rapport ARCEP, 2019 | Consommation électrique réseau fixe par Go | 0.057 | kWh/Go | Rapport ARCEP, 2019 | Consommation électrique réseau fixe par Go | 0.057 | kWh/Go | Rapport ARCEP, 2019 | Consommation électrique réseau fixe par Go | 0.057 | kWh/Go | Rapport ARCEP, 2019 | Consommation électrique réseau fixe par Go | 0.057 | kWh/Go | Rapport ARCEP, 2019 | Consommation électrique réseau fixe par Go | 0.057 | kWh/Go | Rapport ARCEP, 2019 | Consommation électrique réseau fixe par Go | 0.057 | kWh/Go | Rapport ARCEP, 2019 | Consommation électrique réseau fixe par Go | 0.057 | kWh/Go | Rapport ARCEP, 2019 | Consommation électrique réseau fixe par Go | 0.057 | kWh/Go | Rapport ARCEP, 2019 | Consommation électrique réseau fixe par Go | 0.057 | kWh/Go | Rapport ARCEP, 2019 | Consommation électrique réseau fixe par Go | 0.057 | kWh/Go | Rapport ARCEP, 2019 | Consommation électrique réseau fixe par Go | 0.057 | kWh/Go | Rapport ARCEP, 2019 | Consommation électrique réseau fixe par Go | 0.057 | kWh/Go | Rapport ARCEP, 2019 | Consommation électrique réseau fixe par Go | 0.057 | kWh/Go | Rapport ARCEP, 2019 | Consommation électrique réseau fixe par Go | 0.057 | kWh/Go | Rapport ARCEP, 2019 | Consommation électrique réseau fixe par Go | 0.057 | kWh/Go | Rapport ARCEP, 2019 | Consommation électrique réseau fixe par Go | 0.057 | kWh/Go | Rapport ARCEP, 2019 | Consommation électrique réseau fixe par Go | 0.057 | kWh/Go | Rapport ARCEP, 2019 | Consommation électrique réseau fixe par Go | 0.057 | kWh/Go | Rapport ARCEP, 2019 | Consommation électrique réseau fixe par Go | 0.057 | kWh/Go | Rapport ARCEP, 2019 | Consommation électrique réseau fixe par Go | 0.057 | kWh/Go | Rapport ARCEP, 2019 | Consommation électrique réseau fixe par Go | 0.057 | kWh/Go | Rapport ARCEP, 2019 | Consommation électrique réseau fixe par Go | 0.057 | kWh/Go | Rapport ARCEP, 2019 | Consommation électrique réseau fixe par Go | 0.057 | kWh/Go | Rapport ARCEP, 2019 | Consommation électrique réseau fixe par Go | 0.057 | kWh/Go | Rapport ARCEP, 2019 | Consommation électrique réseau fixe par Go | 0.057 | kWh/Go | Rapport ARCEP, 2019 | Consommation électrique réseau fixe par Go | 0.057 | kWh/Go | Rapport ARCEP, 2019 | Consommation électrique réseau fixe par Go | 0.057 | kWh/Go | Rapport ARCEP, 2019 | Consommation électrique réseau fixe par Go | 0.057 | kWh/Go | Rapport ARCEP, 2019 | Consommation électrique réseau fixe par Go | 0.057 | kWh/Go | Rapport ARCEP, 2019 | Consommation électrique réseau fixe par Go | 0.057 | kWh/Go | Rapport ARCEP, 2019 | Consommation électrique réseau fixe par Go | 0.057 | kWh/Go | Rapport ARCEP, 2019 | Consommation électrique réseau fixe par Go | 0.057 | kWh/Go | Rapport ARCEP, 2019 | Consommation électrique réseau fixe par Go | 0.057 | kWh/Go | Rapport ARCEP, 2019 | Consommation électrique réseau fixe par Go | 0.057 | kWh/Go | Rapport ARCEP, 2019 | Consommation électrique réseau fixe par Go | 0.057 | kWh/Go | Rapport ARCEP, 2019 | Consommation électrique réseau fixe par Go | 0.057 | kWh/Go | Rapport ARCEP, 2019 | Consommation électrique réseau fixe par Go | 0.057 | kWh/Go | Rapport ARCEP, 2019 | Consommation électrique réseau fixe par Go | 0.057 | kWh/Go | Rapport ARCEP, 2019 | Consommation électrique réseau fixe par Go | 0.057 | kWh/Go | Rapport ARCEP, 2019 | Consommation électrique réseau fixe par Go | 0.057 | kWh/Go | Rapport ARCEP, 2019 | Consommation électrique réseau fixe par Go | 0.057 | kWh/Go | Rapport ARCEP, 2019 | Consommation électrique réseau fixe par Go | 0.057 | kWh/Go | Rapport ARCEP, 2019 | Consommation électrique réseau fixe par Go | 0.057 | kWh/Go | Rapport ARCEP, 2019 | Consommation électrique réseau fixe par Go | 0.057 | kWh/Go | Rapport ARCEP, 2019 | Consommation électrique réseau fixe par Go | 0.057 | kWh/Go | Rapport ARCEP, 2019 | Consommation électrique réseau fixe par Go | 0.057 | kWh/Go | Rapport ARCEP, 2019 | Consommation électrique réseau fixe par Go | 0.057 | kWh/Go | Rapport ARCEP, 2019 | Consommation électrique réseau fixe par Go | 0.057 | kWh/Go | Rapport ARCEP, 2019 | Consommation électrique réseau fixe par Go | 0.057 | kWh/Go | Rapport ARCEP, 2019 | Consommation électrique réseau fixe par Go | 0.057 | kWh/Go | Rapport ARCEP, 2019 | Consommation électrique réseau fixe par Go | 0.057 | kWh/Go | Rapport ARCEP, 2019 | Consommation électrique réseau fixe par Go | 0.057 | kWh/Go | Rapport ARCEP, 2019 | Consommation électrique réseau fixe par Go | 0.057 | kWh/Go | Rapport ARCEP, 2019 | Consommation électrique réseau fixe par Go | 0.057 | kWh/Go | Rapport ARCEP, 2019 | Consommation électrique réseau fixe par Go | 0.057 | kWh/Go | Rapport ARCEP, 2019 | Consommation électrique réseau fixe par Go | 0.057 | kWh/Go | Rapport ARCEP, 2019 | Consommation électrique réseau fixe par Go | 0.057 | kWh/Go | Rapport ARCEP, 2019 | Consommation électrique réseau fixe par Go | 0.057 | kWh/Go | Rapport ARCEP, 2019 | Consommation électrique réseau fixe par Go | 0.057 | kWh/Go | Rapport ARCEP, 2019 | Consommation électrique réseau fixe par Go | 0.057 | kWh/Go | Rapport ARCEP, 2019 | Consommation électrique réseau fixe par Go | 0.057 | kWh/Go | Rapport ARCEP, 2019 | Consommation électrique réseau fixe par Go | 0.057 | kWh/Go | Rapport ARCEP, 2019 | Consommation électrique réseau fixe par Go | 0.057 | kWh/Go | Rapport ARCEP, 2019 | Consommation électrique réseau fixe par Go | 0.057 | kWh/Go | Rapport ARCEP, 2019 | Consommation électrique réseau fixe par Go | 0.057 | kWh/Go | Rapport ARCEP, 2019 | Consommation électrique réseau fixe par Go | 0.057 | kWh/Go | Rapport ARCEP, 2019 | Consommation électrique réseau fixe par Go | 0.057 | kWh/Go | Rapport ARCEP, 2019 | Consommation électrique réseau fixe par Go | 0.057 | kWh/Go | Rapport ARCEP, 2019 | Consommation électrique réseau fixe par Go | 0.057 | kWh/Go | Rapport ARCEP, 2019 | Consommation électrique réseau fixe par Go | 0.057 | kWh/Go | Rapport ARCEP, 2019 | Consommation électrique réseau fixe par Go | 0.057 | kWh/Go | Rapport ARCEP, 2019 | Consommation électrique réseau fixe par Go | 0.057 | kWh/Go | Rapport ARCEP, 2019 | Consommation électrique réseau fixe par Go | 0.057 | kWh/Go | Rapport ARCEP, 2019 | Consommation électrique réseau fixe par Go | 0.057 | kWh/Go | Rapport ARCEP, 2019 | Consommation électrique réseau fixe par Go | 0.057 | kWh/Go | Rapport ARCEP, 2019 | Consommation électrique réseau fixe par Go | 0.057 | kWh/Go | Rapport ARCEP, 2019 | Consommation électrique réseau fixe par Go | 0.057 | kWh/Go | Rapport ARCEP, 2019 | Consommation électrique réseau fixe par Go | 0.057 | kWh/Go | Rapport ARCEP, 2019 | Consommation électrique réseau fixe par Go | 0.057 | kWh/Go | Rapport ARCEP, 2019 | Consommation électrique réseau fixe par Go | 0.057 | kWh/Go | Rapport ARCEP, 2019 | Consommation électrique réseau fixe par Go | 0.057 | kWh/Go | Rapport ARCEP, 2019 | Consommation électrique réseau fixe par Go | 0.057 | kWh/Go | Rapport ARCEP, 2019 | Consommation électrique réseau fixe par Go | 0.057 | kWh/Go | Rapport ARCEP, 2019 | Consommation électrique réseau fixe par Go | 0.057 | kWh/Go | Rapport ARCEP, 2019 | Consommation électrique réseau fixe par Go | 0.057 | kWh/Go | Rapport ARCEP, 2019 | Consommation électrique réseau fixe par Go | 0.057 | kWh/Go | Rapport ARCEP, 2019 | Consommation électrique réseau fixe par Go | 0.057 | kWh/Go | Rapport ARCEP, 2019 | Consommation électrique réseau fixe par Go | 0.057 | kWh/Go | Rapport ARCEP, 2019 | Consommation électrique réseau fixe par Go | 0.057 | kWh/Go | Rapport ARCEP, 2019 | Consommation électrique réseau fixe par Go | 0.057 | kWh/Go | Rapport ARCEP, 2019 | Consommation électrique réseau fixe par Go | 0.057 | kWh/Go | Rapport ARCEP, 2019 | Consommation électrique réseau fixe par Go | 0.057 | kWh/Go | Rapport ARCEP, 2019 | Consommation électrique réseau fixe par Go | 0.057 | kWh/Go | Rapport ARCEP, 2019 | Consommation électrique réseau fixe par Go | 0.057 | kWh/Go | Rapport ARCEP, 2019 | Consommation électrique réseau fixe par Go | 0.057 | kWh/Go | Rapport ARCEP, 2019 | Consommation électrique réseau fixe par Go | 0.057 | kWh/Go | Rapport ARCEP, 2019 | Consommation électrique réseau fixe par Go | 0.057 | kWh/Go | Rapport ARCEP, 2019 | Consommation électrique réseau fixe par Go | 0.057 | kWh/Go | Rapport ARCEP, 2019 | Consommation électrique réseau fixe par Go | 0.057 | kWh/Go | Rapport ARCEP, 2019 | Consommation électrique réseau fixe par Go | 0.057 | kWh/Go | Rapport ARCEP, 2019 | Consommation électrique réseau fixe par Go | 0.057 | kWh/Go | Rapport ARCEP, 2019 | Consommation électrique réseau fixe par Go | 0.057 | kWh/Go | Rapport ARCEP, 2019 | Consommation électrique réseau fixe par Go | 0.057 | kWh/Go | Rapport ARCEP, 2019 | Consommation électrique réseau fixe par Go | 0.057 | kWh/Go | Rapport ARCEP, 2019 | Consommation électrique réseau fixe par Go | 0.057 | kWh/Go | Rapport ARCEP, 2019 | Consommation électrique réseau fixe par Go | 0.057 | kWh/Go | Rapport ARCEP, 2019 | Consommation électrique réseau fixe par Go | 0.057 | kWh/Go | Rapport ARCEP, 2019 | Consommation électrique réseau fixe par Go | 0.057 | kWh/Go | Rapport ARCEP, 2019 | Consommation électrique réseau fixe par Go | 0.057 | kWh/Go | Rapport ARCEP, 2019 | Consommation électrique réseau fixe par Go | 0.057 | kWh/Go | Rapport ARCEP, 2019 | Consommation électrique réseau fixe par Go | 0.057 | kWh/Go | Rapport ARCEP, 2019 | Consommation électrique réseau fixe par Go | 0.057 | kWh/Go | Rapport ARCEP, 2019 | Consommation électrique réseau fixe par Go | 0.057 | kWh/Go | Rapport ARCEP, 2019 | Consommation électrique réseau fixe par Go | 0.057 | kWh/Go | Rapport ARCEP, 2019 | Consommation électrique réseau fixe par Go | 0.057 | kWh/Go | Rapport ARCEP, 2019 | Consommation électrique réseau fixe par Go | 0.057 | kWh/Go | Rapport ARCEP, 2019 | Consommation électrique réseau fixe par Go | 0.057 | kWh/Go | Rapport ARCEP, 2019 | Consommation électrique réseau fixe par Go | 0.057 | kWh/Go | Rapport ARCEP, 2019 | Consommation électrique réseau fixe par Go | 0.057 | kWh/Go | Rapport ARCEP, 2019 | Consommation électrique réseau fixe par Go | 0.057 | kWh/Go | Rapport ARCEP, 2019 | Consommation électrique réseau fixe par Go | 0.057 | kWh/Go | Rapport ARCEP, 2019 | Consommation électrique réseau fixe par Go | 0.057 | kWh/Go | Rapport ARCEP, 2019 | Consommation électrique réseau fixe par Go | 0.057 | kWh/Go | Rapport ARCEP, 2019 | Consommation électrique réseau fixe par Go | 0.057 | kWh/Go | Rapport ARCEP, 2019 | Consommation électrique réseau fixe par Go | 0.057 | kWh/Go | Rapport ARCEP, 2019 | Consommation électrique réseau fixe par Go | 0.057 | kWh/Go | Rapport ARCEP, 2019 | Consommation électrique réseau fixe par Go | 0.057 | kWh/Go | Rapport ARCEP, 2019 | Consommation électrique réseau fixe par Go | 0.057 | kWh/Go | Rapport ARCEP, 2019 | Consommation électrique réseau fixe par Go | 0.057 | kWh/Go | Rapport ARCEP, 2019 | Consommation électrique réseau fixe par Go | 0.057 | kWh/Go | Rapport ARCEP, 2019 | Consommation électrique réseau fixe par Go | 0.057 | kWh/Go | Rapport ARCEP, 2019 | Consommation électrique réseau fixe par Go | 0.057 | kWh/Go | Rapport ARCEP, 2019 | Consommation électrique réseau fixe par Go | 0.057 | kWh/Go | Rapport ARCEP, 2019 | Consommation électrique réseau fixe par Go | 0.057 | kWh/Go | Rapport ARCEP, 2019 | Consommation électrique réseau fixe par Go | 0.057 | kWh/Go | Rapport ARCEP, 2019 | Consommation électrique réseau fixe par Go | 0.057 | kWh/Go | Rapport ARCEP, 2019 | Consommation électrique réseau fixe par Go | 0.057 | kWh/Go | Rapport ARCEP, 2019 | Consommation électrique réseau fixe par Go | 0.057 | kWh/Go | Rapport ARCEP, 2019 | Consommation électrique réseau fixe par Go | 0.057 | kWh/Go | Rapport ARCEP, 2019 | Consommation électrique réseau fixe par Go | 0.057 | kWh/Go | Rapport ARCEP, 2019 | Consommation électrique réseau fixe par Go | 0.057 | kWh/Go | Rapport ARCEP, 2019 | Consommation électrique réseau fixe par Go | 0.057 | kWh/Go | Rapport ARCEP, 2019 | Consommation électrique réseau fixe par Go | 0.057 | kWh/Go | Rapport ARCEP, 2019 | Consommation électrique réseau fixe par Go | 0.057 | kWh/Go | Rapport ARCEP, 2019 | Consommation électrique réseau fixe par Go | 0.057 | kWh/Go | Rapport ARCEP, 2019 | Consommation électrique réseau fixe par Go | 0.057 | kWh/Go | Rapport ARCEP, 2019 | Consommation électrique réseau fixe par Go | 0.057 | kWh/Go | Rapport ARCEP, 2019 | Consommation électrique réseau fixe par Go | 0.057 | kWh/Go | Rapport ARCEP, 2019 | Consommation électrique réseau fixe par Go | 0.057 | kWh/Go | Rapport ARCEP, 2019 | Consommation électrique réseau fixe par Go | 0.057 | kWh/Go | Rapport ARCEP, 2019 | Consommation électrique réseau fixe par Go | 0.057 | kWh/Go | Rapport ARCEP, 2019 | Consommation électrique réseau fixe par Go | 0.057 | kWh/Go | Rapport ARCEP, 2019 | Consommation électrique réseau fixe par Go | 0.057 | kWh/Go | Rapport ARCEP, 2019 | Consommation électrique réseau fixe par Go | 0.057 | kWh/Go | Rapport ARCEP, 2019 | Consommation électrique réseau fixe par Go | 0.057 | kWh/Go | Rapport ARCEP, 2019 | Consommation électrique réseau fixe par Go | 0.057 | kWh/Go | Rapport ARCEP, 2019 | Consommation électrique réseau fixe par Go | 0.057 | kWh/Go | Rapport ARCEP, 2019 | Consommation électrique réseau fixe par Go | 0.057 | kWh/Go | Rapport ARCEP, 2019 | Consommation électrique réseau fixe par Go | 0.057 | kWh/Go | Rapport ARCEP, 2019 | Consommation électrique réseau fixe par Go | 0.057 | kWh/Go | Rapport ARCEP, 2019 | Consommation électrique réseau fixe par Go | 0.057 | kWh/Go | Rapport ARCEP, 2019 | Consommation électrique réseau fixe par Go | 0.057 | kWh/Go | Rapport ARCEP, 2019 | Consommation électrique réseau fixe par Go | 0.057 | kWh/Go | Rapport ARCEP, 2019 | Consommation électrique réseau fixe par Go | 0.057 | kWh/Go | Rapport ARCEP, 2019 | Consommation électrique réseau fixe par Go | 0.057 | kWh/Go | Rapport ARCEP, 2019 | Consommation électrique réseau fixe par Go | 0.057 | kWh/Go | Rapport ARCEP, 2019 | Consommation électrique réseau fixe par Go | 0.057 | kWh/Go | Rapport ARCEP, 2019 | Consommation électrique réseau fixe par Go | 0.057 | kWh/Go | Rapport ARCEP, 2019 | Consommation électrique réseau fixe par Go | 0.057 | kWh/Go | Rapport ARCEP, 2019 | Consommation électrique réseau fixe par Go | 0.057 | kWh/Go | Rapport ARCEP, 2019 | Consommation électrique réseau fixe par Go | 0.057 | kWh/Go | Rapport ARCEP, 2019 | Consommation électrique réseau fixe par Go | 0.057 | kWh/Go | Rapport ARCEP, 2019 | Consommation électrique réseau fixe par Go | 0.057 | kWh/Go | Rapport ARCEP, 2019 | Consommation électrique réseau fixe par Go | 0.057 | kWh/Go | Rapport ARCEP, 2019 | Consommation électrique réseau fixe par Go | 0.057 | kWh/Go | Rapport ARCEP, 2019 | Consommation électrique réseau fixe par Go | 0.057 | kWh/Go | Rapport ARCEP, 2019 | Consommation électrique réseau fixe par Go | 0.057 | kWh/Go | Rapport ARCEP, 2019 | Consommation électrique réseau fixe par Go | 0.057 | kWh/Go | Rapport ARCEP, 2019 | Consommation électrique réseau fixe par Go | 0.057 | kWh/Go | Rapport ARCEP, 2019 | Consommation électrique réseau fixe par Go | 0.057 | kWh/Go | Rapport ARCEP, 2019 | Consommation électrique réseau fixe par Go | 0.057 | kWh/Go | Rapport ARCEP, 2019 | Consommation électrique réseau fixe par Go | 0.057 | kWh/Go | Rapport ARCEP, 2019 | Consommation électrique réseau fixe par Go | 0.057 | kWh/Go | Rapport ARCEP, 2019 | Consommation électrique réseau fixe par Go | 0.057 | kWh/Go | Rapport ARCEP, 2019 | Consommation électrique réseau fixe par Go | 0.057 | kWh/Go | Rapport ARCEP, 2019 | Consommation électrique réseau fixe par Go | 0.057 | kWh/Go | Rapport ARCEP, 2019 | Consommation électrique réseau fixe par Go | 0.057 | kWh/Go | Rapport ARCEP, 2019 | Consommation électrique réseau fixe par Go | 0.057 | kWh/Go | Rapport ARCEP, 2019 | Consommation électrique réseau fixe par Go | 0.057 | kWh/Go | Rapport ARCEP, 2019 | Consommation électrique réseau fixe par Go | 0.057 | kWh/Go | Rapport ARCEP, 2019 | Consommation électrique réseau fixe par Go | 0.057 | kWh/Go | Rapport ARCEP, 2019 | Consommation électrique réseau fixe par Go | 0.057 | kWh/Go | Rapport ARCEP, 2019 | Consommation électrique réseau fixe par Go | 0.057 | kWh/Go | Rapport ARCEP, 2019 | Consommation électrique réseau fixe par Go | 0.057 | kWh/Go | Rapport ARCEP, 2019 | Consommation électrique réseau fixe par Go | 0.057 | kWh/Go | Rapport ARCEP, 2019 | Consommation électrique réseau fixe par Go | 0.057 | kWh/Go | Rapport ARCEP, 2019 | Consommation électrique réseau fixe par Go | 0.057 | kWh/Go | Rapport ARCEP, 2019 | Consommation électrique réseau fixe par Go | 0.057 | kWh/Go | Rapport ARCEP, 2019 | Consommation électrique réseau fixe par Go | 0.057 | kWh/Go | Rapport ARCEP, 2019 | Consommation électrique réseau fixe par Go | 0.057 | kWh/Go | Rapport ARCEP, 2019 | Consommation électrique réseau fixe par Go | 0.057 | kWh/Go | Rapport ARCEP, 2019 | Consommation électrique réseau fixe par Go | 0.057 | kWh/Go | Rapport ARCEP, 2019 | Consommation électrique réseau fixe par Go | 0.057 | kWh/Go | Rapport ARCEP, 2019 | Consommation électrique réseau fixe par Go | 0.057 | kWh/Go | Rapport ARCEP, 2019 | Consommation électrique réseau fixe par Go | 0.057 | kWh/Go | Rapport ARCEP, 2019 | Consommation électrique réseau fixe par Go | 0.057 | kWh/Go | Rapport ARCEP, 2019 | Consommation électrique réseau fixe par Go | 0.057 | kWh/Go | Rapport ARCEP, 2019 | Consommation électrique réseau fixe par Go | 0.057 | kWh/Go | Rapport ARCEP, 2019 | Consommation électrique réseau fixe par Go | 0.057 | kWh/Go | Rapport ARCEP, 2019 | Consommation électrique réseau fixe par Go | 0.057 | kWh/Go | Rapport ARCEP, 2019 | Consommation électrique réseau fixe par Go | 0.057 | kWh/Go | Rapport ARCEP, 2019 | Consommation électrique réseau fixe par Go | 0.057 | kWh/Go | Rapport ARCEP, 2019 | Consommation électrique réseau fixe par Go | 0.057 | kWh/Go | Rapport ARCEP, 2019 | Consommation électrique réseau fixe par Go | 0.057 | kWh/Go | Rapport ARCEP, 2019 | Consommation électrique réseau fixe par Go | 0.057 | kWh/Go | Rapport ARCEP, 2019 | Consommation électrique réseau fixe par Go | 0.057 | kWh/Go | Rapport ARCEP, 2019 | Consommation électrique réseau fixe par Go | 0.057 | kWh/Go | Rapport ARCEP, 2019 | Consommation électrique réseau fixe par Go | 0.057 | kWh/Go | Rapport ARCEP, 2019 | Consommation électrique réseau fixe par Go | 0.057 | kWh/Go | Rapport ARCEP, 2019 | Consommation électrique réseau fixe par Go | 0.057 | kWh/Go | Rapport ARCEP, 2019 | Consommation électrique réseau fixe par Go | 0.057 | kWh/Go | Rapport ARCEP, 2019 | Consommation électrique réseau fixe par Go | 0.057 | kWh/Go | Rapport ARCEP, 2019 | Consommation électrique réseau fixe par Go | 0.057 | kWh/Go | Rapport ARCEP, 2019 | Consommation électrique réseau fixe par Go | 0.057 | kWh/Go | Rapport ARCEP, 2019 | Consommation électrique réseau fixe par Go | 0.057 | kWh/Go | Rapport ARCEP, 2019 | Consommation électrique réseau fixe par Go | 0.057 | kWh/Go | Rapport ARCEP, 2019 | Consommation électrique réseau fixe par Go | 0.057 | kWh/Go | Rapport ARCEP, 2019 | Consommation électrique réseau fixe par Go | 0.057 | kWh/Go | Rapport ARCEP, 2019 | Consommation électrique réseau fixe par Go | 0.057 | kWh/Go | Rapport ARCEP, 2019 | Consommation électrique réseau fixe par Go | 0.057 | kWh/Go | Rapport ARCEP, 2019 | Consommation électrique réseau fixe par Go | 0.057 | kWh/Go | Rapport ARCEP, 2019 | Consommation électrique réseau fixe par Go | 0.057 | kWh/Go | Rapport ARCEP, 2019 | Consommation électrique réseau fixe par Go | 0.057 | kWh/Go | Rapport ARCEP, 2019 | Consommation électrique réseau fixe par Go | 0.057 | kWh/Go | Rapport ARCEP, 2019 | Consommation électrique réseau fixe par Go | 0.057 | kWh/Go | Rapport ARCEP, 2019 | Consommation électrique réseau fixe par Go | 0.057 | kWh/Go | Rapport ARCEP, 2019 | Consommation électrique réseau fixe par Go | 0.057 | kWh/Go | Rapport ARCEP, 2019 | Consommation électrique réseau fixe par Go | 0.057 | kWh/Go | Rapport ARCEP, 2019 | Consommation électrique réseau fixe par Go | 0.057 | kWh/Go | Rapport ARCEP, 2019 | Consommation électrique réseau fixe par Go | 0.057 | kWh/Go | Rapport ARCEP, 2019 | Consommation électrique réseau fixe par Go | 0.057 | kWh/Go | Rapport ARCEP, 2019 | Consommation électrique réseau fixe par Go | 0.057 | kWh/Go | Rapport ARCEP, 2019 | Consommation électrique réseau fixe par Go | 0.057 | kWh/Go | Rapport ARCEP, 2019 | Consommation électrique réseau fixe par Go | 0.057 | kWh/Go | Rapport ARCEP, 2019 | Consommation électrique réseau fixe par Go | 0.057 | kWh/Go | Rapport ARCEP, 2019 | Consommation électrique réseau fixe par Go | 0.057 | kWh/Go | Rapport ARCEP, 2019 | Consommation électrique réseau fixe par Go | 0.057 | kWh/Go | Rapport ARCEP, 2019 | Consommation électrique réseau fixe par Go | 0.057 | kWh/Go | Rapport ARCEP, 2019 | Consommation électrique réseau fixe par Go | 0.057 | kWh/Go | Rapport ARCEP, 2019 | Consommation électrique réseau fixe par Go | 0.057 | kWh/Go | Rapport ARCEP, 2019 | Consommation électrique réseau fixe par Go | 0.057 | kWh/Go | Rapport ARCEP, 2019 | Consommation électrique réseau fixe par Go | 0.057 | kWh/Go | Rapport ARCEP, 2019 | Consommation électrique réseau fixe par Go | 0.057 | kWh/Go | Rapport ARCEP, 2019 | Consommation électrique réseau fixe par Go | 0.057 | kWh/Go | Rapport ARCEP, 2019 | Consommation électrique réseau fixe par Go | 0.057 | kWh/Go | Rapport ARCEP, 2019 | Consommation électrique réseau fixe par Go | 0.057 | kWh/Go | Rapport ARCEP, 2019 | Consommation électrique réseau fixe par Go | 0.057 | kWh/Go | Rapport ARCEP, 2019 | Consommation électrique réseau fixe par Go | 0.057 | kWh/Go | Rapport ARCEP, 2019 | Consommation électrique réseau fixe par Go | 0.057 | kWh/Go | Rapport ARCEP, 2019 | Consommation électrique réseau fixe par Go | 0.057 | kWh/Go | Rapport ARCEP, 2019 | Consommation électrique réseau fixe par Go | 0.057 | kWh/Go | Rapport ARCEP, 2019 | Consommation électrique réseau fixe par Go | 0.057 | kWh/Go | Rapport ARCEP, 2019 | Consommation électrique réseau fixe par Go | 0.057 | kWh/Go | Rapport ARCEP, 2019 | Consommation électrique réseau fixe par Go | 0.057 | kWh/Go | Rapport ARCEP, 2019 | Consommation électrique réseau fixe par Go | 0.057 | kWh/Go | Rapport ARCEP, 2019 | Consommation électrique réseau fixe par Go | 0.057 | kWh/Go | Rapport ARCEP, 2019 | Consommation électrique réseau fixe par Go | 0.057 | kWh/Go | Rapport ARCEP, 2019 | Consommation électrique réseau fixe par Go | 0.057 | kWh/Go | Rapport ARCEP, 2019 | Consommation électrique réseau fixe par Go | 0.057 | kWh/Go | Rapport ARCEP, 2019 | Consommation électrique réseau fixe par Go | 0.057 | kWh/Go | Rapport ARCEP, 2019 | Consommation électrique réseau fixe par Go | 0.057 | kWh/Go | Rapport ARCEP, 2019 | Consommation électrique réseau fixe par Go | 0.057 | kWh/Go | Rapport ARCEP, 2019 | Consommation électrique réseau fixe par Go | 0.057 | kWh/Go | Rapport ARCEP, 2019 | Consommation électrique réseau fixe par Go | 0.057 | kWh/Go | Rapport ARCEP, 2019 | Consommation électrique réseau fixe par Go | 0.057 | kWh/Go | Rapport ARCEP, 2019 | Consommation électrique réseau fixe par Go | 0.057 | kWh/Go | Rapport ARCEP, 2019 | Consommation électrique réseau fixe par Go | 0.057 | kWh/Go | Rapport ARCEP, 2019 | Consommation électrique réseau fixe par Go | 0.057 | kWh/Go | Rapport ARCEP, 2019 | Consommation électrique réseau fixe par Go | 0.057 | kWh/Go | Rapport ARCEP, 2019 | Consommation électrique réseau fixe par Go | 0.057 | kWh/Go | Rapport ARCEP, 2019 | Consommation électrique réseau fixe par Go | 0.057 | kWh/Go | Rapport ARCEP, 2019 | Consommation électrique réseau fixe par Go | 0.057 | kWh/Go | Rapport ARCEP, 2019 | Consommation électrique réseau fixe par Go | 0.057 | kWh/Go | Rapport ARCEP, 2019 | Consommation électrique réseau fixe par Go | 0.057 | kWh/Go | Rapport ARCEP, 2019 | Consommation électrique réseau fixe par Go | 0.057 | kWh/Go | Rapport ARCEP, 2019 | Consommation électrique réseau fixe par Go | 0.057 | kWh/Go | Rapport ARCEP, 2019 | Consommation électrique réseau fixe par Go | 0.057 | kWh/Go | Rapport ARCEP, 2019 | Consommation électrique réseau fixe par Go | 0.057 | kWh/Go | Rapport ARCEP, 2019 | Consommation électrique réseau fixe par Go | 0.057 | kWh/Go | Rapport ARCEP, 2019 | Consommation électrique réseau fixe par Go | 0.057 | kWh/Go | Rapport ARCEP, 2019 | Consommation électrique réseau fixe par Go | 0.057 | kWh/Go | Rapport ARCEP, 2019 | Consommation électrique réseau fixe par Go | 0.057 | kWh/Go | Rapport ARCEP, 2019 | Consommation électrique réseau fixe par Go | 0.057 | kWh/Go | Rapport ARCEP, 2019 | Consommation électrique réseau fixe par Go | 0.057 | kWh/Go | Rapport ARCEP, 2019 | Consommation électrique réseau fixe par Go | 0.057 | kWh/Go | Rapport ARCEP, 2019 | Consommation électrique réseau fixe par Go | 0.057 | kWh/Go | Rapport ARCEP, 2019 | Consommation électrique réseau fixe par Go | 0.057 | kWh/Go | Rapport ARCEP, 2019 | Consommation électrique réseau fixe par Go | 0.057 | kWh/Go | Rapport ARCEP, 2019 | Consommation électrique réseau fixe par Go | 0.057 | kWh/Go | Rapport ARCEP, 2019 | Consommation électrique réseau fixe par Go | 0.057 | kWh/Go | Rapport ARCEP, 2019 | Consommation électrique réseau fixe par Go | 0.057 | kWh/Go | Rapport ARCEP, 2019 | Consommation électrique réseau fixe par Go | 0.057 | kWh/Go | Rapport ARCEP, 2019 | Consommation électrique réseau fixe par Go | 0.057 | kWh/Go | Rapport ARCEP, 2019 | Consommation électrique réseau fixe par Go | 0.057 | kWh/Go | Rapport ARCEP, 2019 | Consommation électrique réseau fixe par Go | 0.057 | kWh/Go | Rapport ARCEP, 2019 | Consommation électrique réseau fixe par Go | 0.057 | kWh/Go | Rapport ARCEP, 2019 | Consommation électrique réseau fixe par Go | 0.057 | kWh/Go | Rapport ARCEP, 2019 | Consommation électrique réseau fixe par Go | 0.057 | kWh/Go | Rapport ARCEP, 2019 | Consommation électrique réseau fixe par Go | 0.057 | kWh/Go | Rapport ARCEP, 2019 | Consommation électrique réseau fixe par Go | 0.057 | kWh/Go | Rapport ARCEP, 2019 | Consommation électrique réseau fixe par Go | 0.057 | kWh/Go | Rapport ARCEP, 2019 | Consommation électrique réseau fixe par Go | 0.057 | kWh/Go | Rapport ARCEP, 2019 | Consommation électrique réseau fixe par Go | 0.057 | kWh/Go | Rapport ARCEP, 2019 | Consommation électrique réseau fixe par Go | 0.057 | kWh/Go | Rapport ARCEP, 2019 | Consommation électrique réseau fixe par Go | 0.057 | kWh/Go | Rapport ARCEP, 2019 | Consommation électrique réseau fixe par Go | 0.057 | kWh/Go | Rapport ARCEP, 2019 | Consommation électrique réseau fixe par Go | 0.057 | kWh/Go | Rapport ARCEP, 2019 | Consommation électrique réseau fixe par Go | 0.057 | kWh/Go | Rapport ARCEP, 2019 | Consommation électrique réseau fixe par Go | 0.057 | kWh/Go | Rapport ARCEP, 2019 | Consommation électrique réseau fixe par Go | 0.057 | kWh/Go | Rapport ARCEP, 2019 | Consommation électrique réseau fixe par Go | 0.057 | kWh/Go | Rapport ARCEP, 2019 | Consommation électrique réseau fixe par Go | 0.057 | kWh/Go | Rapport ARCEP, 2019 | Consommation électrique réseau fixe par Go | 0.057 | kWh/Go | Rapport ARCEP, 2019 | Consommation électrique réseau fixe par Go | 0.057 | kWh/Go | Rapport ARCEP, 2019 | Consommation électrique réseau fixe par Go | 0.057 | kWh/Go | Rapport ARCEP, 2019 | Consommation électrique réseau fixe par Go | 0.057 | kWh/Go | Rapport ARCEP, 2019 | Consommation électrique réseau fixe par Go | 0.057 | kWh/Go | Rapport ARCEP, 2019 | Consommation électrique réseau fixe par Go | 0.057 | kWh/Go | Rapport ARCEP, 2019 | Consommation électrique réseau fixe par Go | 0.057 | kWh/Go | Rapport ARCEP, 2019 | Consommation électrique réseau fixe par Go | 0.057 | kWh/Go | Rapport ARCEP, 2019 | Consommation électrique réseau fixe par Go | 0.057 | kWh/Go | Rapport ARCEP, 2019 | Consommation électrique réseau fixe par Go | 0.057 | kWh/Go | Rapport ARCEP, 2019 | Consommation électrique réseau fixe par Go | 0.057 | kWh/Go | Rapport ARCEP, 2019 | Consommation électrique réseau fixe par Go | 0.057 | kWh/Go | Rapport ARCEP, 2019 | Consommation électrique réseau fixe par Go | 0.057 | kWh/Go | Rapport ARCEP, 2019 | Consommation électrique réseau fixe par Go | 0.057 | kWh/Go | Rapport ARCEP, 2019 | Consommation électrique réseau fixe par Go | 0.057 | kWh/Go | Rapport ARCEP, 2019 | Consommation électrique réseau fixe par Go | 0.057 | kWh/Go | Rapport ARCEP, 2019 | Consommation électrique réseau fixe par Go | 0.057 | kWh/Go | Rapport ARCEP, 2019 | Consommation électrique réseau fixe par Go | 0.057 | kWh/Go | Rapport ARCEP, 2019 | Consommation électrique réseau fixe par Go | 0.057 | kWh/Go | Rapport ARCEP, 2019 | Consommation électrique réseau fixe par Go | 0.057 | kWh/Go | Rapport ARCEP, 2019 | Consommation électrique réseau fixe par Go | 0.057 | kWh/Go | Rapport ARCEP, 2019 | Consommation électrique réseau fixe par Go | 0.057 | kWh/Go | Rapport ARCEP, 2019 | Consommation électrique réseau fixe par Go | 0.057 | kWh/Go | Rapport ARCEP, 2019 | Consommation électrique réseau fixe par Go | 0.057 | kWh/Go | Rapport ARCEP, 2019 | Consommation électrique réseau fixe par Go | 0.057 | kWh/Go | Rapport ARCEP, 2019 | Consommation électrique réseau fixe par Go | 0.057 | kWh/Go | Rapport ARCEP, 2019 | Consommation électrique réseau fixe par Go | 0.057 | kWh/Go | Rapport ARCEP, 2019 | Consommation électrique réseau fixe par Go | 0.057 | kWh/Go | Rapport ARCEP, 2019 | Consommation électrique réseau fixe par Go | 0.057 | kWh/Go | Rapport ARCEP, 2019 | Consommation électrique réseau fixe par Go | 0.057 | kWh/Go | Rapport ARCEP, 2019 | Consommation électrique réseau fixe par Go | 0.057 | kWh/Go | Rapport ARCEP, 2019 | Consommation électrique réseau fixe par Go | 0.057 | kWh/Go | Rapport ARCEP, 2019 | Consommation électrique réseau fixe par Go | 0.057 | kWh/Go | Rapport ARCEP, 2019 | Consommation électrique réseau fixe par Go | 0.057 | kWh/Go | Rapport ARCEP, 2019 | Consommation électrique réseau fixe par Go | 0.057 | kWh/Go | Rapport ARCEP, 2019 | Consommation électrique réseau fixe par Go | 0.057 | kWh/Go | Rapport ARCEP, 2019 | Consommation électrique réseau fixe par Go | 0.057 | kWh/Go | Rapport ARCEP, 2019 | Consommation électrique réseau fixe par Go | 0.057 | kWh/Go | Rapport ARCEP, 2019 | Consommation électrique réseau fixe par Go | 0.057 | kWh/Go | Rapport ARCEP, 2019 | Consommation électrique réseau fixe par Go | 0.057 | kWh/Go | Rapport ARCEP, 2019 | Consommation électrique réseau fixe par Go | 0.057 | kWh/Go | Rapport ARCEP, 2019 | Consommation électrique réseau fixe par Go | 0.057 | kWh/Go | Rapport ARCEP, 2019 | Consommation électrique réseau fixe par Go | 0.057 | kWh/Go | Rapport ARCEP, 2019 | Consommation électrique réseau fixe par Go | 0.057 | kWh/Go | Rapport ARCEP, 2019 | Consommation électrique réseau fixe par Go | 0.057 | kWh/Go | Rapport ARCEP, 2019 | Consommation électrique réseau fixe par Go | 0.057 | kWh/Go | Rapport ARCEP, 2019 | Consommation électrique réseau fixe par Go | 0.057 | kWh/Go | Rapport ARCEP, 2019 | Consommation électrique réseau fixe par Go | 0.057 | kWh/Go | Rapport ARCEP, 2019 | Consommation électrique réseau fixe par Go | 0.057 | kWh/Go | Rapport ARCEP, 2019 | Consommation électrique réseau fixe par Go | 0.057 | kWh/Go | Rapport ARCEP, 2019 | Consommation électrique réseau fixe par Go | 0.057 | kWh/Go | Rapport ARCEP, 2019 | Consommation électrique réseau fixe par Go | 0.057 | kWh/Go | Rapport ARCEP, 2019 | Consommation électrique réseau fixe par Go | 0.057 | kWh/Go | Rapport ARCEP, 2019 | Consommation électrique réseau fixe par Go | 0.057 | kWh/Go | Rapport ARCEP, 2019 | Consommation électrique réseau fixe par Go | 0.057 | kWh/Go | Rapport ARCEP, 2019 | Consommation électrique réseau fixe par Go | 0.057 | kWh/Go | Rapport ARCEP, 2019 | Consommation électrique réseau fixe par Go | 0.057 | kWh/Go | Rapport ARCEP, 2019 | Consommation électrique réseau fixe par Go | 0.057 | kWh/Go | Rapport ARCEP, 2019 | Consommation électrique réseau fixe par Go | 0.057 | kWh/Go | Rapport ARCEP, 2019 | Consommation électrique réseau fixe par Go | 0.057 | kWh/Go | Rapport ARCEP, 2019 | Consommation électrique réseau fixe par Go | 0.057 | kWh/Go | Rapport ARCEP, 2019 | Consommation électrique réseau fixe par Go | 0.057 | kWh/Go | Rapport ARCEP, 2019 | Consommation électrique réseau fixe par Go | 0.057 | kWh/Go | Rapport ARCEP, 2019 | Consommation électrique réseau fixe par Go | 0.057 | kWh/Go | Rapport ARCEP, 2019 | Consommation électrique réseau fixe par Go | 0.057 | kWh/Go | Rapport ARCEP, 2019 | Consommation électrique réseau fixe par Go | 0.057 | kWh/Go | Rapport ARCEP, 2019 | Consommation électrique réseau fixe par Go | 0.057 | kWh/Go | Rapport ARCEP, 2019 | Consommation électrique réseau fixe par Go | 0.057 | kWh/Go | Rapport ARCEP, 2019 | Consommation électrique réseau fixe par Go | 0.057 | kWh/Go | Rapport ARCEP, 2019 | Consommation électrique réseau fixe par Go | 0.057 | kWh/Go | Rapport ARCEP, 2019 | Consommation électrique réseau fixe par Go | 0.057 | kWh/Go | Rapport ARCEP, 2019 | Consommation électrique réseau fixe par Go | 0.057 | kWh/Go | Rapport ARCEP, 2019 | Consommation électrique réseau fixe par Go | 0.057 | kWh/Go | Rapport ARCEP, 2019 | Consommation électrique réseau fixe par Go | 0.057 | kWh/Go | Rapport ARCEP, 2019 | Consommation électrique réseau fixe par Go | 0.057 | kWh/Go | Rapport ARCEP, 2019 | Consommation électrique réseau fixe par Go | 0.057 | kWh/Go | Rapport ARCEP, 2019 | Consommation électrique réseau fixe par Go | 0.057 | kWh/Go | Rapport ARCEP, 2019 | Consommation électrique réseau fixe par Go | 0.057 | kWh/Go | Rapport ARCEP, 2019 | Consommation électrique réseau fixe par Go | 0.057 | kWh/Go | Rapport ARCEP, 2019 | Consommation électrique réseau fixe par Go | 0.057 | kWh/Go | Rapport ARCEP, 2019 | Consommation électrique réseau fixe par Go | 0.057 | kWh/Go | Rapport ARCEP, 2019 | Consommation électrique réseau fixe par Go | 0.057 | kWh/Go | Rapport ARCEP, 2019 | Consommation électrique réseau fixe par Go | 0.057 | kWh/Go | Rapport ARCEP, 2019 | Consommation électrique réseau fixe par Go | 0.057 | kWh/Go | Rapport ARCEP, 2019 | Consommation électrique réseau fixe par Go | 0.057 | kWh/Go | Rapport ARCEP, 2019 | Consommation électrique réseau fixe par Go | 0.057 | kWh/Go | Rapport ARCEP, 2019 | Consommation électrique réseau fixe par Go | 0.057 | kWh/Go | Rapport ARCEP, 2019 | Consommation électrique réseau fixe par Go | 0.057 | kWh/Go | Rapport ARCEP, 2019 | Consommation électrique réseau fixe par Go | 0.057 | kWh/Go | Rapport ARCEP, 2019 | Consommation électrique réseau fixe par Go | 0.057 | kWh/Go | Rapport ARCEP, 2019 | Consommation électrique réseau fixe par Go | 0.057 | kWh/Go | Rapport ARCEP, 2019 | Consommation électrique réseau fixe par Go | 0.057 | kWh/Go | Rapport ARCEP, 2019 | Consommation électrique réseau fixe par Go | 0.057 | kWh/Go | Rapport ARCEP, 2019 | Consommation électrique réseau fixe par Go | 0.057 | kWh/Go | Rapport ARCEP, 2019 | Consommation électrique réseau fixe par Go | 0.057 | kWh/Go | Rapport ARCEP, 2019 | Consommation électrique réseau fixe par Go | 0.057 | kWh/Go | Rapport ARCEP, 2019 | Consommation électrique réseau fixe par Go | 0.057 | kWh/Go | Rapport ARCEP, 2019 | Consommation électrique réseau fixe par Go | 0.057 | kWh/Go | Rapport ARCEP, 2019 | Consommation électrique réseau fixe par Go | 0.057 | kWh/Go | Rapport ARCEP, 2019 | Consommation électrique réseau fixe par Go | 0.057 | kWh/Go | Rapport ARCEP, 2019 | Consommation électrique réseau fixe par Go | 0.057 | kWh/Go | Rapport ARCEP, 2019 | Consommation électrique réseau fixe par Go | 0.057 | kWh/Go | Rapport ARCEP, 2019 | Consommation électrique réseau fixe par Go | 0.057 | kWh/Go | Rapport ARCEP, 2019 | Consommation électrique réseau fixe par Go | 0.057 | kWh/Go | Rapport ARCEP, 2019 | Consommation électrique réseau fixe par Go | 0.057 | kWh/Go | Rapport ARCEP, 2019 | Consommation électrique réseau fixe par Go | 0.057 | kWh/Go | Rapport ARCEP, 2019 | Consommation électrique réseau fixe par Go | 0.057 | kWh/Go | Rapport ARCEP, 2019 | Consommation électrique réseau fixe par Go | 0.057 | kWh/Go | Rapport ARCEP, 2019 | Consommation électrique réseau fixe par Go | 0.057 | kWh/Go | Rapport ARCEP, 2019 | Consommation électrique réseau fixe par Go | 0.057 | kWh/Go | Rapport ARCEP, 2019 | Consommation électrique réseau fixe par Go | 0.057 | kWh/Go | Rapport ARCEP, 2019 | Consommation électrique réseau fixe par Go | 0.057 | kWh/Go | Rapport ARCEP, 2019 | Consommation électrique réseau fixe par Go | 0.057 | kWh/Go | Rapport ARCEP, 2019 | Consommation électrique réseau fixe par Go | 0.057 | kWh/Go | Rapport ARCEP, 2019 | Consommation électrique réseau fixe par Go | 0.057 | kWh/Go | Rapport ARCEP, 2019 | Consommation électrique réseau fixe par Go | 0.057 | kWh/Go | Rapport ARCEP, 2019 | Consommation électrique réseau fixe par Go | 0.057 | kWh/Go | Rapport ARCEP, 2019 | Consommation électrique réseau fixe par Go | 0.057 | kWh/Go | Rapport ARCEP, 2019 | Consommation électrique réseau fixe par Go | 0.057 | kWh/Go | Rapport ARCEP, 2019 | Consommation électrique réseau fixe par Go | 0.057 | kWh/Go | Rapport ARCEP, 2019 | Consommation électrique réseau fixe par Go | 0.057 | kWh/Go | Rapport ARCEP, 2019 | Consommation électrique réseau fixe par Go | 0.057 | kWh/Go | Rapport ARCEP, 2019 | Consommation électrique réseau fixe par Go | 0.057 | kWh/Go | Rapport ARCEP, 2019 | Consommation électrique réseau fixe par Go | 0.057 | kWh/Go | Rapport ARCEP, 2019 | Consommation électrique réseau fixe par Go | 0.057 | kWh/Go | Rapport ARCEP, 2019 | Consommation électrique réseau fixe par Go | 0.057 | kWh/Go | Rapport ARCEP, 2019 | Consommation électrique réseau fixe par Go | 0.057 | kWh/Go | Rapport ARCEP, 2019 | Consommation électrique réseau fixe par Go | 0.057 | kWh/Go | Rapport ARCEP, 2019 | Consommation électrique réseau fixe par Go | 0.057 | kWh/Go | Rapport ARCEP, 2019 | Consommation électrique réseau fixe par Go | 0.057 | kWh/Go | Rapport ARCEP, 2019 | Consommation électrique réseau fixe par Go | 0.057 | kWh/Go | Rapport ARCEP, 2019 | Consommation électrique réseau fixe par Go | 0.057 | kWh/Go | Rapport ARCEP, 2019 | Consommation électrique réseau fixe par Go | 0.057 | kWh/Go | Rapport ARCEP, 2019 | Consommation électrique réseau fixe par Go | 0.057 | kWh/Go | Rapport ARCEP, 2019 | Consommation électrique réseau fixe par Go | 0.057 | kWh/Go | Rapport ARCEP, 2019 | Consommation électrique réseau fixe par Go | 0.057 | kWh/Go | Rapport ARCEP, 2019 | Consommation électrique réseau fixe par Go | 0.057 | kWh/Go | Rapport ARCEP, 2019 | Consommation électrique réseau fixe par Go | 0.057 | kWh/Go | Rapport ARCEP, 2019 | Consommation électrique réseau fixe par Go | 0.057 | kWh/Go | Rapport ARCEP, 2019 | Consommation électrique réseau fixe par Go | 0.057 | kWh/Go | Rapport ARCEP, 2019 | Consommation électrique réseau fixe par Go | 0.057 | kWh/Go | Rapport ARCEP, 2019 | Consommation électrique réseau fixe par Go | 0.057 | kWh/Go | Rapport ARCEP, 2019 | Consommation électrique réseau fixe par Go | 0.057 | kWh/Go | Rapport ARCEP, 2019 | Consommation électrique réseau fixe par Go | 0.057 | kWh/Go | Rapport ARCEP, 2019 | Consommation électrique réseau fixe par Go | 0.057 | kWh/Go | Rapport ARCEP, 2019 | Consommation électrique réseau fixe par Go | 0.057 | kWh/Go | Rapport ARCEP, 2019 | Consommation électrique réseau fixe par Go | 0.057 | kWh/Go | Rapport ARCEP, 2019 | Consommation électrique réseau fixe par Go | 0.057 | kWh/Go | Rapport ARCEP, 2019 | Consommation électrique réseau fixe par Go | 0.057 | kWh/Go | Rapport ARCEP, 2019 | Consommation électrique réseau fixe par Go | 0.057 | kWh/Go | Rapport ARCEP, 2019 | Consommation électrique réseau fixe par Go | 0.057 | kWh/Go | Rapport ARCEP, 2019 | Consommation électrique réseau fixe par Go | 0.057 | kWh/Go | Rapport ARCEP, 2019 | Consommation électrique réseau fixe par Go | 0.057 | kWh/Go | Rapport ARCEP, 2019 | Consommation électrique réseau fixe par Go | 0.057 | kWh/Go | Rapport ARCEP, 2019 | Consommation électrique réseau fixe par Go | 0.057 | kWh/Go | Rapport ARCEP, 2019 | Consommation électrique réseau fixe par Go | 0.057 | kWh/Go | Rapport ARCEP, 2019 | Consommation électrique réseau fixe par Go | 0.057 | kWh/Go | Rapport ARCEP, 2019 | Consommation électrique réseau fixe par Go | 0.057 | kWh/Go | Rapport ARCEP, 2019 | Consommation électrique réseau fixe par Go | 0.057 | kWh/Go | Rapport ARCEP, 2019 | Consommation électrique réseau fixe par Go | 0.057 | kWh/Go | Rapport ARCEP, 2019 | Consommation électrique réseau fixe par Go | 0.057 | kWh/Go | Rapport ARCEP, 2019 | Consommation électrique réseau fixe par Go | 0.057 | kWh/Go | Rapport ARCEP, 2019 | Consommation électrique réseau fixe par Go | 0.057 | kWh/Go | Rapport ARCEP, 2019 | Consommation électrique réseau fixe par Go | 0.057 | kWh/Go | Rapport ARCEP, 2019 | Consommation électrique réseau fixe par Go | 0.057 | kWh/Go | Rapport ARCEP, 2019 | Consommation électrique réseau fixe par Go | 0.057 | kWh/Go | Rapport ARCEP, 2019 | Consommation électrique réseau fixe par Go | 0.057 | kWh/Go | Rapport ARCEP, 2019 | Consommation électrique réseau fixe par Go | 0.057 | kWh/Go | Rapport ARCEP, 2019 | Consommation électrique réseau fixe par Go | 0.057 | kWh/Go | Rapport ARCEP, 2019 | Consommation électrique réseau fixe par Go | 0.057 | kWh/Go | Rapport ARCEP, 2019 | Consommation électrique réseau fixe par Go | 0.057 | kWh/Go | Rapport ARCEP, 2019 | Consommation électrique réseau fixe par Go | 0.057 | kWh/Go | Rapport ARCEP, 2019 | Consommation électrique réseau fixe par Go | 0.057 | kWh/Go | Rapport ARCEP, 2019 | Consommation électrique réseau fixe par Go | 0.057 | kWh/Go | Rapport ARCEP, 2019 | Consommation électrique réseau fixe par Go | 0.057 | kWh/Go | Rapport ARCEP, 2019 | Consommation électrique réseau fixe par Go | 0.057 | kWh/Go | Rapport ARCEP, 2019 | Consommation électrique réseau fixe par Go | 0.057 | kWh/Go | Rapport ARCEP, 2019 | Consommation électrique réseau fixe par Go | 0.057 | kWh/Go | Rapport ARCEP, 2019 | Consommation électrique réseau fixe par Go | 0.057 | kWh/Go | Rapport ARCEP, 2019 | Consommation électrique réseau fixe par Go | 0.057 | kWh/Go | Rapport ARCEP, 2019 | Consommation électrique réseau fixe par Go | 0.057 | kWh/Go | Rapport ARCEP, 2019 | Consommation électrique réseau fixe par Go | 0.057 | kWh/Go | Rapport ARCEP, 2019 | Consommation électrique réseau fixe par Go | 0.057 | kWh/Go | Rapport ARCEP, 2019 | Consommation électrique réseau fixe par Go | 0.057 | kWh/Go | Rapport ARCEP, 2019 | Consommation électrique réseau fixe par Go | 0.057 | kWh/Go | Rapport ARCEP, 2019 | Consommation électrique réseau fixe par Go | 0.057 | kWh/Go | Rapport ARCEP, 2019 | Consommation électrique réseau fixe par Go | 0.057 | kWh/Go | Rapport ARCEP, 2019 | Consommation électrique réseau fixe par Go | 0.057 | kWh/Go | Rapport ARCEP, 2019 | Consommation électrique réseau fixe par Go | 0.057 | kWh/Go | Rapport ARCEP, 2019 | Consommation électrique réseau fixe par Go | 0.057 | kWh/Go | Rapport ARCEP, 2019 | Consommation électrique réseau fixe par Go | 0.057 | kWh/Go | Rapport ARCEP, 2019 | Consommation électrique réseau fixe par Go | 0.057 | kWh/Go | Rapport ARCEP, 2019 | Consommation électrique réseau fixe par Go | 0.057 | kWh/Go | Rapport ARCEP, 2019 | Consommation électrique réseau fixe par Go | 0.057 | kWh/Go | Rapport ARCEP, 2019 | Consommation électrique réseau fixe par Go | 0.057 | kWh/Go | Rapport ARCEP, 2019 | Consommation électrique réseau fixe par Go | 0.057 | kWh/Go | Rapport ARCEP, 2019 | Consommation électrique réseau fixe par Go | 0.057 | kWh/Go | Rapport ARCEP, 2019 | Consommation électrique réseau fixe par Go | 0.057 | kWh/Go | Rapport ARCEP, 2019 | Consommation électrique réseau fixe par Go | 0.057 | kWh/Go | Rapport ARCEP, 2019 | Consommation électrique réseau fixe par Go | 0.057 | kWh/Go | Rapport ARCEP, 2019 | Consommation électrique réseau fixe par Go | 0.057 | kWh/Go | Rapport ARCEP, 2019 | Consommation électrique réseau fixe par Go | 0.057 | kWh/Go | Rapport ARCEP, 2019 | Consommation électrique réseau fixe par Go | 0.057 | kWh/Go | Rapport ARCEP, 2019 | Consommation électrique réseau fixe par Go | 0.057 | kWh/Go | Rapport ARCEP, 2019 | Consommation électrique réseau fixe par Go | 0.057 | kWh/Go | Rapport ARCEP, 2019 | Consommation électrique réseau fixe par Go | 0.057 | kWh/Go | Rapport ARCEP, 2019 | Consommation électrique réseau fixe par Go | 0.057 | kWh/Go | Rapport ARCEP, 2019 | Consommation électrique réseau fixe par Go | 0.057 | kWh/Go | Rapport ARCEP, 2019 | Consommation électrique réseau fixe par Go | 0.057 | kWh/Go | Rapport ARCEP, 2019 | Consommation électrique réseau fixe par Go | 0.057 | kWh/Go | Rapport ARCEP, 2019 | Consommation électrique réseau fixe par Go | 0.057 | kWh/Go | Rapport ARCEP, 2019 | Consommation électrique réseau fixe par Go | 0.057 | kWh/Go | Rapport ARCEP, 2019 | Consommation électrique réseau fixe par Go | 0.057 | kWh/Go | Rapport ARCEP, 2019 | Consommation électrique réseau fixe par Go | 0.057 | kWh/Go | Rapport ARCEP, 2019 | Consommation électrique réseau fixe par Go | 0.057 | kWh/Go | Rapport ARCEP, 2019 | Consommation électrique réseau fixe par Go | 0.057 | kWh/Go | Rapport ARCEP, 2019 | Consommation électrique réseau fixe par Go | 0.057 | kWh/Go | Rapport ARCEP, 2019 | Consommation électrique réseau fixe par Go | 0.057 | kWh/Go | Rapport ARCEP, 2019 | Consommation électrique réseau fixe par Go | 0.057 | kWh/Go | Rapport ARCEP, 2019 | Consommation électrique réseau fixe par Go | 0.057 | kWh/Go | Rapport ARCEP, 2019 | Consommation électrique réseau fixe par Go | 0.057 | kWh/Go | Rapport ARCEP, 2019 | Consommation électrique réseau fixe par Go | 0.057 | kWh/Go | Rapport ARCEP, 2019 | Consommation électrique réseau fixe par Go | 0.057 | kWh/Go | Rapport ARCEP, 2019 | Consommation électrique réseau fixe par Go | 0.057 | kWh/Go | Rapport ARCEP, 2019 | Consommation électrique réseau fixe par Go | 0.057 | kWh/Go | Rapport ARCEP, 2019 | Consommation électrique réseau fixe par Go | 0.057 | kWh/Go | Rapport ARCEP, 2019 | Consommation électrique réseau fixe par Go | 0.057 | kWh/Go | Rapport ARCEP, 2019 | Consommation électrique réseau fixe par Go | 0.057 | kWh/Go | Rapport ARCEP, 2019 | Consommation électrique réseau fixe par Go | 0.057 | kWh/Go | Rapport ARCEP, 2019 | Consommation électrique réseau fixe par Go | 0.057 | kWh/Go | Rapport ARCEP, 2019 | Consommation électrique réseau fixe par Go | 0.057 | kWh/Go | Rapport ARCEP, 2019 | Consommation électrique réseau fixe par Go | 0.057 | kWh/Go | Rapport ARCEP, 2019 | Consommation électrique réseau fixe par Go | 0.057 | kWh/Go | Rapport ARCEP, 2019 | Consommation électrique réseau fixe par Go | 0.057 | kWh/Go | Rapport ARCEP, 2019 | Consommation électrique réseau fixe par Go | 0.057 | kWh/Go | Rapport ARCEP, 2019 | Consommation électrique réseau fixe par Go | 0.057 | kWh/Go | Rapport ARCEP, 2019 | Consommation électrique réseau fixe par Go | 0.057 | kWh/Go | Rapport ARCEP, 2019 | Consommation électrique réseau fixe par Go | 0.057 | kWh/Go | Rapport ARCEP, 2019 | Consommation électrique réseau fixe par Go | 0.057 | kWh/Go | Rapport ARCEP, 2019 | Consommation électrique réseau fixe par Go | 0.057 | kWh/Go | Rapport ARCEP, 2019 | Consommation électrique réseau fixe par Go | 0.057 | kWh/Go | Rapport ARCEP, 2019 | Consommation électrique réseau fixe par Go | 0.057 | kWh/Go | Rapport ARCEP, 2019 | Consommation électrique réseau fixe par Go | 0.057 | kWh/Go | Rapport ARCEP, 2019 | Consommation électrique réseau fixe par Go | 0.057 | kWh/Go | Rapport ARCEP, 2019 | Consommation électrique réseau fixe par Go | 0.057 | kWh/Go | Rapport ARCEP, 2019 | Consommation électrique réseau fixe par Go | 0.057 | kWh/Go | Rapport ARCEP, 2019 | Consommation électrique réseau fixe par Go | 0.057 | kWh/Go | Rapport ARCEP, 2019 | Consommation électrique réseau fixe par Go | 0.057 | kWh/Go | Rapport ARCEP, 2019 | Consommation électrique réseau fixe par Go | 0.057 | kWh/Go | Rapport ARCEP, 2019 | Consommation électrique réseau fixe par Go | 0.057 | kWh/Go | Rapport ARCEP, 2019 | Consommation électrique réseau fixe par Go | 0.057 | kWh/Go | Rapport ARCEP, 2019 | Consommation électrique réseau fixe par Go | 0.057 | kWh/Go | Rapport ARCEP, 2019 | Consommation électrique réseau fixe par Go | 0.057 | kWh/Go | Rapport ARCEP, 2019 | Consommation électrique réseau fixe par Go | 0.057 | kWh/Go | Rapport ARCEP, 2019 | Consommation électrique réseau fixe par Go | 0.057 | kWh/Go | Rapport ARCEP, 2019 | Consommation électrique réseau fixe par Go | 0.057 | kWh/Go | Rapport ARCEP, 2019 | Consommation électrique réseau fixe par Go | 0.057 | kWh/Go | Rapport ARCEP, 2019 | Consommation électrique réseau fixe par Go | 0.057 | kWh/Go | Rapport ARCEP, 2019 | Consommation électrique réseau fixe par Go | 0.057 | kWh/Go | Rapport ARCEP, 2019 | Consommation électrique réseau fixe par Go | 0.057 | kWh/Go | Rapport ARCEP, 2019 | Consommation électrique réseau fixe par Go | 0.057 | kWh/Go | Rapport ARCEP, 2019 | Consommation électrique réseau fixe par Go | 0.057 | kWh/Go | Rapport ARCEP, 2019 | Consommation électrique réseau fixe par Go | 0.057 | kWh/Go | Rapport ARCEP, 2019 | Consommation électrique réseau fixe par Go | 0.057 | kWh/Go | Rapport ARCEP, 2019 | Consommation électrique réseau fixe par Go | 0.057 | kWh/Go | Rapport ARCEP, 2019 | Consommation électrique réseau fixe par Go | 0.057 | kWh/Go | Rapport ARCEP, 2019 | Consommation électrique réseau fixe par Go | 0.057 | kWh/Go | Rapport ARCEP, 2019 | Consommation électrique réseau fixe par Go | 0.057 | kWh/Go | Rapport ARCEP, 2019 | Consommation électrique réseau fixe par Go | 0.057 | kWh/Go | Rapport ARCEP, 2019 | Consommation électrique réseau fixe par Go | 0.057 | kWh/Go | Rapport ARCEP, 2019 | Consommation électrique réseau fixe par Go | 0.057 | kWh/Go | Rapport ARCEP, 2019 | Consommation électrique réseau fixe par Go | 0.057 | kWh/Go | Rapport ARCEP, 2019 | Consommation électrique réseau fixe par Go | 0.057 | kWh/Go | Rapport ARCEP, 2019 | Consommation électrique réseau fixe par Go | 0.057 | kWh/Go | Rapport ARCEP, 2019 | Consommation électrique réseau fixe par Go | 0.057 | kWh/Go | Rapport ARCEP, 2019 | Consommation électrique réseau fixe par Go | 0.057 | kWh/Go | Rapport ARCEP, 2019 | Consommation électrique réseau fixe par Go | 0.057 | kWh/Go | Rapport ARCEP, 2019 | Consommation électrique réseau fixe par Go | 0.057 | kWh/Go | Rapport ARCEP, 2019 | Consommation électrique réseau fixe par Go | 0.057 | kWh/Go | Rapport ARCEP, 2019 | Consommation électrique réseau fixe par Go | 0.057 | kWh/Go | Rapport ARCEP, 2019 | Consommation électrique réseau fixe par Go | 0.057 | kWh/Go | Rapport ARCEP, 2019 | Consommation électrique réseau fixe par Go | 0.057 | kWh/Go | Rapport ARCEP, 2019 | Consommation électrique réseau fixe par Go | 0.057 | kWh/Go | Rapport ARCEP, 2019 | Consommation électrique réseau fixe par Go | 0.057 | kWh/Go | Rapport ARCEP, 2019 | Consommation électrique réseau fixe par Go | 0.057 | kWh/Go | Rapport ARCEP, 2019 | Consommation électrique réseau fixe par Go | 0.057 | kWh/Go | Rapport ARCEP, 2019 | Consommation électrique réseau fixe par Go | 0.057 | kWh/Go | Rapport ARCEP, 2019 | Consommation électrique réseau fixe par Go | 0.057 | kWh/Go | Rapport ARCEP, 2019 | Consommation électrique réseau fixe par Go | 0.057 | kWh/Go | Rapport ARCEP, 2019 | Consommation électrique réseau fixe par Go | 0.057 | kWh/Go | Rapport ARCEP, 2019 | Consommation électrique réseau fixe par Go | 0.057 | kWh/Go | Rapport ARCEP, 2019 | Consommation électrique réseau fixe par Go | 0.057 | kWh/Go | Rapport ARCEP, 2019 | Consommation électrique réseau fixe par Go | 0.057 | kWh/Go | Rapport ARCEP, 2019 | Consommation électrique réseau fixe par Go | 0.057 | kWh/Go | Rapport ARCEP, 2019 | Consommation électrique réseau fixe par Go | 0.057 | kWh/Go | Rapport ARCEP, 2019 | Consommation électrique réseau fixe par Go | 0.057 | kWh/Go | Rapport ARCEP, 2019 | Consommation électrique réseau fixe par Go | 0.057 | kWh/Go | Rapport ARCEP, 2019 | Consommation électrique réseau fixe par Go | 0.057 | kWh/Go | Rapport ARCEP, 2019 | Consommation électrique réseau fixe par Go | 0.057 | kWh/Go | Rapport ARCEP, 2019 | Consommation électrique réseau fixe par Go | 0.057 | kWh/Go | Rapport ARCEP, 2019 | Consommation électrique réseau fixe par Go | 0.057 | kWh/Go | Rapport ARCEP, 2019 | Consommation électrique réseau fixe par Go | 0.057 | kWh/Go | Rapport ARCEP, 2019 | Consommation électrique réseau fixe par Go | 0.057 | kWh/Go | Rapport ARCEP, 2019 | Consommation électrique réseau fixe par Go | 0.057 | kWh/Go | Rapport ARCEP, 2019 | Consommation électrique réseau fixe par Go | 0.057 | kWh/Go | Rapport ARCEP, 2019 | Consommation électrique réseau fixe par Go | 0.057 | kWh/Go | Rapport ARCEP, 2019 | Consommation électrique réseau fixe par Go | 0.057 | kWh/Go | Rapport ARCEP, 2019 | Consommation électrique réseau fixe par Go | 0.057 | kWh/Go | Rapport ARCEP, 2019 | Consommation électrique réseau fixe par Go | 0.057 | kWh/Go | Rapport ARCEP, 2019 | Consommation électrique réseau fixe par Go | 0.057 | kWh/Go | Rapport ARCEP, 2019 | Consommation électrique réseau fixe par Go | 0.057 | kWh/Go | Rapport ARCEP, 2019 | Consommation électrique réseau fixe par Go | 0.057 | kWh/Go | Rapport ARCEP, 2019 | Consommation électrique réseau fixe par Go | 0.057 | kWh/Go | Rapport ARCEP, 2019 | Consommation électrique réseau fixe par Go | 0.057 | kWh/Go | Rapport ARCEP, 2019 | Consommation électrique réseau fixe par Go | 0.057 | kWh/Go | Rapport ARCEP, 2019 | Consommation électrique réseau fixe par Go | 0.057 | kWh/Go | Rapport ARCEP, 2019 | Consommation électrique réseau fixe par Go | 0.057 | kWh/Go | Rapport ARCEP, 2019 | Consommation électrique réseau fixe par Go | 0.057 | kWh/Go | Rapport ARCEP, 2019 | Consommation électrique réseau fixe par Go | 0.057 | kWh/Go | Rapport ARCEP, 2019 | Consommation électrique réseau fixe par Go | 0.057 | kWh/Go | Rapport ARCEP, 2019 | Consommation électrique réseau fixe par Go | 0.057 | kWh/Go | Rapport ARCEP, 2019 | Consommation électrique réseau fixe par Go | 0.057 | kWh/Go | Rapport ARCEP, 2019 | Consommation électrique réseau fixe par Go | 0.057 | kWh/Go | Rapport ARCEP, 2019 | Consommation électrique réseau fixe par Go | 0.057 | kWh/Go | Rapport ARCEP, 2019 | Consommation électrique réseau fixe par Go | 0.057 | kWh/Go | Rapport ARCEP, 2019 | Consommation électrique réseau fixe par Go | 0.057 | kWh/Go | Rapport ARCEP, 2019 | Consommation électrique réseau fixe par Go | 0.057 | kWh/Go | Rapport ARCEP, 2019 | Consommation électrique réseau fixe par Go | 0.057 | kWh/Go | Rapport ARCEP, 2019 | Consommation électrique réseau fixe par Go | 0.057 | kWh/Go | Rapport ARCEP, 2019 | Consommation électrique réseau fixe par Go | 0.057 | kWh/Go | Rapport ARCEP, 2019 | Consommation électrique réseau fixe par Go | 0.057 | kWh/Go | Rapport ARCEP, 2019 | Consommation électrique réseau fixe par Go | 0.057 | kWh/Go | Rapport ARCEP, 2019 | Consommation électrique réseau fixe par Go | 0.057 | kWh/Go | Rapport ARCEP, 2019 | Consommation électrique réseau fixe par Go | 0.057 | kWh/Go | Rapport ARCEP, 2019 | Consommation électrique réseau fixe par Go | 0.057 | kWh/Go | Rapport ARCEP, 2019 | Consommation électrique réseau fixe par Go | 0.057 | kWh/Go | Rapport ARCEP, 2019 | Consommation électrique réseau fixe par Go | 0.057 | kWh/Go | Rapport ARCEP, 2019 | Consommation électrique réseau fixe par Go | 0.057 | kWh/Go | Rapport ARCEP, 2019 | Consommation électrique réseau fixe par Go | 0.057 | kWh/Go | Rapport ARCEP, 2019 | Consommation électrique réseau fixe par Go | 0.057 | kWh/Go | Rapport ARCEP, 2019 | Consommation électrique réseau fixe par Go | 0.057 | kWh/Go | Rapport ARCEP, 2019 | Consommation électrique réseau fixe par Go | 0.057 | kWh/Go | Rapport ARCEP, 2019 | Consommation électrique réseau fixe par Go | 0.057 | kWh/Go | Rapport ARCEP, 2019 | Consommation électrique réseau fixe par Go | 0.057 | kWh/Go | Rapport ARCEP, 2019 | Consommation électrique réseau fixe par Go | 0.057 | kWh/Go | Rapport ARCEP, 2019 | Consommation électrique réseau fixe par Go | 0.057 | kWh/Go | Rapport ARCEP, 2019 | Consommation électrique réseau fixe par Go | 0.057 | kWh/Go | Rapport ARCEP, 2019 | Consommation électrique réseau fixe par Go | 0.057 | kWh/Go | Rapport ARCEP, 2019 | Consommation électrique réseau fixe par Go | 0.057 | kWh/Go | Rapport ARCEP, 2019 | Consommation électrique réseau fixe par Go | 0.057 | kWh/Go | Rapport ARCEP, 2019 | Consommation électrique réseau fixe par Go | 0.057 | kWh/Go | Rapport ARCEP, 2019 | Consommation électrique réseau fixe par Go | 0.057 | kWh/Go | Rapport ARCEP, 2019 | Consommation électrique réseau fixe par Go | 0.057 | kWh/Go | Rapport ARCEP, 2019 | Consommation électrique réseau fixe par Go | 0.057 | kWh/Go | Rapport ARCEP, 2019 | Consommation électrique réseau fixe par Go | 0.057 | kWh/Go | Rapport ARCEP, 2019 | Consommation électrique réseau fixe par Go | 0.057 | kWh/Go | Rapport ARCEP, 2019 | Consommation électrique réseau fixe par Go | 0.057 | kWh/Go | Rapport ARCEP, 2019 | Consommation électrique réseau fixe par Go | 0.057 | kWh/Go | Rapport ARCEP, 2019 | Consommation électrique réseau fixe par Go | 0.057 | kWh/Go | Rapport ARCEP, 2019 | Consommation électrique réseau fixe par Go | 0.057 | kWh/Go | Rapport ARCEP, 2019 | Consommation électrique réseau fixe par Go | 0.057 | kWh/Go | Rapport ARCEP, 2019 | Consommation électrique réseau fixe par Go | 0.057 | kWh/Go | Rapport ARCEP, 2019 | Consommation électrique réseau fixe par Go | 0.057 | kWh/Go | Rapport ARCEP, 2019 | Consommation électrique réseau fixe par Go | 0.057 | kWh/Go | Rapport ARCEP, 2019 | Consommation électrique réseau fixe par Go | 0.057 | kWh/Go | Rapport ARCEP, 2019 | Consommation électrique réseau fixe par Go | 0.057 | kWh/Go | Rapport ARCEP, 2019 | Consommation électrique réseau fixe par Go | 0.057 | kWh/Go | Rapport ARCEP, 2019 | Consommation électrique réseau fixe par Go | 0.057 | kWh/Go | Rapport ARCEP, 2019 | Consommation électrique réseau fixe par Go | 0.057 | kWh/Go | Rapport ARCEP, 2019 | Consommation électrique réseau fixe par Go | 0.057 | kWh/Go | Rapport ARCEP, 2019 | Consommation électrique réseau fixe par Go | 0.057 | kWh/Go | Rapport ARCEP, 2019 | Consommation électrique réseau fixe par Go | 0.057 | kWh/Go | Rapport ARCEP, 2019 | Consommation électrique réseau fixe par Go | 0.057 | kWh/Go | Rapport ARCEP, 2019 | Consommation électrique réseau fixe par Go | 0.057 | kWh/Go | Rapport ARCEP, 2019 | Consommation électrique réseau fixe par Go | 0.057 | kWh/Go | Rapport ARCEP, 2019 | Consommation électrique réseau fixe par Go | 0.057 | kWh/Go | Rapport ARCEP, 2019 | Consommation électrique réseau fixe par Go | 0.057 | kWh/Go | Rapport ARCEP, 2019 | Consommation électrique réseau fixe par Go | 0.057 | kWh/Go | Rapport ARCEP, 2019 | Consommation électrique réseau fixe par Go | 0.057 | kWh/Go | Rapport ARCEP, 2019 | Consommation électrique réseau fixe par Go | 0.057 | kWh/Go | Rapport ARCEP, 2019 | Consommation électrique réseau fixe par Go | 0.057 | kWh/Go | Rapport ARCEP, 2019 | Consommation électrique réseau fixe par Go | 0.057 | kWh/Go | Rapport ARCEP, 2019 | Consommation électrique réseau fixe par Go | 0.057 | kWh/Go | Rapport ARCEP, 2019 | Consommation électrique réseau fixe par Go | 0.057 | kWh/Go | Rapport ARCEP, 2019 | Consommation électrique réseau fixe par Go | 0.057 | kWh/Go | Rapport ARCEP, 2019 | Consommation électrique réseau fixe par Go | 0.057 | kWh/Go | Rapport ARCEP, 2019 | Consommation électrique réseau fixe par Go | 0.057 | kWh/Go | Rapport ARCEP, 2019 | Consommation électrique réseau fixe par Go | 0.057 | kWh/Go | Rapport ARCEP, 2019 | Consommation électrique réseau fixe par Go | 0.057 | kWh/Go | Rapport ARCEP, 2019 | Consommation électrique réseau fixe par Go | 0.057 | kWh/Go | Rapport ARCEP, 2019 | Consommation électrique réseau fixe par Go | 0.057 | kWh/Go | Rapport ARCEP, 2019 | Consommation électrique réseau fixe par Go | 0.057 | kWh/Go | Rapport ARCEP, 2019 | Consommation électrique réseau fixe par Go | 0.057 | kWh/Go | Rapport ARCEP, 2019 | Consommation électrique réseau fixe par Go | 0.057 | kWh/Go | Rapport ARCEP, 2019 | Consommation électrique réseau fixe par Go | 0.057 | kWh/Go | Rapport ARCEP, 2019 | Consommation électrique réseau fixe par Go | 0.057 | kWh/Go | Rapport ARCEP, 2019 | Consommation électrique réseau fixe par Go | 0.057 | kWh/Go | Rapport ARCEP, 2019 | Consommation électrique réseau fixe par Go | 0.057 | kWh/Go | Rapport ARCEP, 2019 | Consommation électrique réseau fixe par Go | 0.057 | kWh/Go | Rapport ARCEP, 2019 | Consommation électrique réseau fixe par Go | 0.057 | kWh/Go | Rapport ARCEP, 2019 | Consommation électrique réseau fixe par Go | 0.057 | kWh/Go | Rapport ARCEP, 2019 | Consommation électrique réseau fixe par Go | 0.057 | kWh/Go | Rapport ARCEP, 2019 | Consommation électrique réseau fixe par Go | 0.057 | kWh/Go | Rapport ARCEP, 2019 | Consommation électrique réseau fixe par Go | 0.057 | kWh/Go | Rapport ARCEP, 2019 | Consommation électrique réseau fixe par Go | 0.057 | kWh/Go | Rapport ARCEP, 2019 | Consommation électrique réseau fixe par Go | 0.057 | kWh/Go | Rapport ARCEP, 2019 | Consommation électrique réseau fixe par Go | 0.057 | kWh/Go | Rapport ARCEP, 2019 | Consommation électrique réseau fixe par Go | 0.057 | kWh/Go | Rapport ARCEP, 2019 | Consommation électrique réseau fixe par Go | 0.057 | kWh/Go | Rapport ARCEP, 2019 | Consommation électrique réseau fixe par Go | 0.057 | kWh/Go | Rapport ARCEP, 2019 | Consommation électrique réseau fixe par Go | 0.057 | kWh/Go | Rapport ARCEP, 2019 | Consommation électrique réseau fixe par Go | 0.057 | kWh/Go | Rapport ARCEP, 2019 | Consommation électrique réseau fixe par Go | 0.057 | kWh/Go | Rapport ARCEP, 2019 | Consommation électrique réseau fixe par Go | 0.057 | kWh/Go | Rapport ARCEP, 2019 | Consommation électrique réseau fixe par Go | 0.057 | kWh/Go | Rapport ARCEP, 2019 | Consommation électrique réseau fixe par Go | 0.057 | kWh/Go | Rapport ARCEP, 2019 | Consommation électrique réseau fixe par Go | 0.057 | kWh/Go | Rapport ARCEP, 2019 | Consommation électrique réseau fixe par Go | 0.057 | kWh/Go | Rapport ARCEP, 2019 | Consommation électrique réseau fixe par Go | 0.057 | kWh/Go | Rapport ARCEP, 2019 | Consommation électrique réseau fixe par Go | 0.057 | kWh/Go | Rapport ARCEP, 2019 | Consommation électrique réseau fixe par Go | 0.057 | kWh/Go | Rapport ARCEP, 2019 | Consommation électrique réseau fixe par Go | 0.057 | kWh/Go | Rapport ARCEP, 2019 | Consommation électrique réseau fixe par Go | 0.057 | kWh/Go | Rapport ARCEP, 2019 | Consommation électrique réseau fixe par Go | 0.057 | kWh/Go | Rapport ARCEP, 2019 | Consommation électrique réseau fixe par Go | 0.057 | kWh/Go | Rapport ARCEP, 2019 | Consommation électrique réseau fixe par Go | 0.057 | kWh/Go | Rapport ARCEP, 2019 | Consommation électrique réseau fixe par Go | 0.057 | kWh/Go | Rapport ARCEP, 2019 | Consommation électrique réseau fixe par Go | 0.057 | kWh/Go | Rapport ARCEP, 2019 | Consommation électrique réseau fixe par Go | 0.057 | kWh/Go | Rapport ARCEP, 2019 | Consommation électrique réseau fixe par Go | 0.057 | kWh/Go | Rapport ARCEP, 2019 | Consommation électrique réseau fixe par Go | 0.057 | kWh/Go | Rapport ARCEP, 2019 | Consommation électrique réseau fixe par Go | 0.057 | kWh/Go | Rapport ARCEP, 2019 | Consommation électrique réseau fixe par Go | 0.057 | kWh/Go | Rapport ARCEP, 2019 | Consommation électrique réseau fixe par Go | 0.057 | kWh/Go | Rapport ARCEP, 2019 | Consommation électrique réseau fixe par Go | 0.057 | kWh/Go | Rapport ARCEP, 2019 | Consommation électrique réseau fixe par Go | 0.057 | kWh/Go | Rapport ARCEP, 2019 | Consommation électrique réseau fixe par Go | 0.057 | kWh/Go | Rapport ARCEP, 2019 | Consommation électrique réseau fixe par Go | 0.057 | kWh/Go | Rapport ARCEP, 2019 | Consommation électrique réseau fixe par Go | 0.057 | kWh/Go | Rapport ARCEP, 2019 | Consommation électrique réseau fixe par Go | 0.057 | kWh/Go | Rapport ARCEP, 2019 | Consommation électrique réseau fixe par Go | 0.057 | kWh/Go | Rapport ARCEP, 2019 | Consommation électrique réseau fixe par Go | 0.057 | kWh/Go | Rapport ARCEP, 2019 | Consommation électrique réseau fixe par Go | 0.057 | kWh/Go | Rapport ARCEP, 2019 | Consommation électrique réseau fixe par Go | 0.057 | kWh/Go | Rapport ARCEP, 2019 | Consommation électrique réseau fixe par Go | 0.057 | kWh/Go | Rapport ARCEP, 2019 | Consommation électrique réseau fixe par Go | 0.057 | kWh/Go | Rapport ARCEP, 2019 | Consommation électrique réseau fixe par Go | 0.057 | kWh/Go | Rapport ARCEP, 2019 | Consommation électrique réseau fixe par Go | 0.057 | kWh/Go | Rapport ARCEP, 2019 | Consommation électrique réseau fixe par Go | 0.057 | kWh/Go | Rapport ARCEP, 2019 | Consommation électrique réseau fixe par Go | 0.057 | kWh/Go | Rapport ARCEP, 2019 | Consommation électrique réseau fixe par Go | 0.057 | kWh/Go | Rapport ARCEP, 2019 | Consommation électrique réseau fixe par Go | 0.057 | kWh/Go | Rapport ARCEP, 2019 | Consommation électrique réseau fixe par Go | 0.057 | kWh/Go | Rapport ARCEP, 2019 | Consommation électrique réseau fixe par Go | 0.057 | kWh/Go | Rapport ARCEP, 2019 | Consommation électrique réseau fixe par Go | 0.057 | kWh/Go | Rapport ARCEP, 2019 | Consommation électrique réseau fixe par Go | 0.057 | kWh/Go | Rapport ARCEP, 2019 | Consommation électrique réseau fixe par Go | 0.057 | kWh/Go | Rapport ARCEP, 2019 | Consommation électrique réseau fixe par Go | 0.057 | kWh/Go | Rapport ARCEP, 2019 | Consommation électrique réseau fixe par Go | 0.057 | kWh/Go | Rapport ARCEP, 2019 | Consommation électrique réseau fixe par Go | 0.057 | kWh/Go | Rapport ARCEP, 2019 | Consommation électrique réseau fixe par Go | 0.057 | kWh/Go | Rapport ARCEP, 2019 | Consommation électrique réseau fixe par Go | 0.057 | kWh/Go | Rapport ARCEP, 2019 | Consommation électrique réseau fixe par Go | 0.057 | kWh/Go | Rapport ARCEP, 2019 | Consommation électrique réseau fixe par Go | 0.057 | kWh/Go | Rapport ARCEP, 2019 | Consommation électrique réseau fixe par Go | 0.057 | kWh/Go | Rapport ARCEP, 2019 | Consommation électrique réseau fixe par Go | 0.057 | kWh/Go | Rapport ARCEP, 2019 | Consommation électrique réseau fixe par Go | 0.057 | kWh/Go | Rapport ARCEP, 2019 | Consommation électrique réseau fixe par Go | 0.057 | kWh/Go | Rapport ARCEP, 2019 | Consommation électrique réseau fixe par Go | 0.057 | kWh/Go | Rapport ARCEP, 2019 | Consommation électrique réseau fixe par Go | 0.057 | kWh/Go | Rapport ARCEP, 2019 | Consommation électrique réseau fixe par Go | 0.057 | kWh/Go | Rapport ARCEP, 2019 | Consommation électrique réseau fixe par Go | 0.057 | kWh/Go | Rapport ARCEP, 2019 | Consommation électrique réseau fixe par Go | 0.057 | kWh/Go | Rapport ARCEP, 2019 | Consommation électrique réseau fixe par Go | 0.057 | kWh/Go | Rapport ARCEP, 2019 | Consommation électrique réseau fixe par Go | 0.057 | kWh/Go | Rapport ARCEP, 2019 | Consommation électrique réseau fixe par Go | 0.057 | kWh/Go | Rapport ARCEP, 2019 | Consommation électrique réseau fixe par Go | 0.057 | kWh/Go | Rapport ARCEP, 2019 | Consommation électrique réseau fixe par Go | 0.057 | kWh/Go | Rapport ARCEP, 2019 | Consommation électrique réseau fixe par Go | 0.057 | kWh/Go | Rapport ARCEP, 2019 | Consommation électrique réseau fixe par Go | 0.057 | kWh/Go | Rapport ARCEP, 2019 | Consommation électrique réseau fixe par Go | 0.057 | kWh/Go | Rapport ARCEP, 2019 | Consommation électrique réseau fixe par Go | 0.057 | kWh/Go | Rapport ARCEP, 2019 | Consommation électrique réseau fixe par Go | 0.057 | kWh/Go | Rapport ARCEP, 2019 | Consommation électrique réseau fixe par Go | 0.057 | kWh/Go | Rapport ARCEP, 2019 | Consommation électrique réseau fixe par Go | 0.057 | kWh/Go | Rapport ARCEP, 2019 | Consommation électrique réseau fixe par Go | 0.057 | kWh/Go | Rapport ARCEP, 2019 | Consommation électrique réseau fixe par Go | 0.057 | kWh/Go | Rapport ARCEP, 2019 | Consommation électrique réseau fixe par Go | 0.057 | kWh/Go | Rapport ARCEP, 2019 | Consommation électrique réseau fixe par Go | 0.057 | kWh/Go | Rapport ARCEP, 2019 | Consommation électrique réseau fixe par Go | 0.057 | kWh/Go | Rapport ARCEP, 2019 | Consommation électrique réseau fixe par Go | 0.057 | kWh/Go | Rapport ARCEP, 2019 | Consommation électrique réseau fixe par Go | 0.057 | kWh/Go | Rapport ARCEP, 2019 | Consommation électrique réseau fixe par Go | 0.057 | kWh/Go | Rapport ARCEP, 2019 | Consommation électrique réseau fixe par Go | 0.057 | kWh/Go | Rapport ARCEP, 2019 | Consommation électrique réseau fixe par Go | 0.057 | kWh/Go | Rapport ARCEP, 2019 | Consommation électrique réseau fixe par Go | 0.057 | kWh/Go | Rapport ARCEP, 2019 | Consommation électrique réseau fixe par Go | 0.057 | kWh/Go | Rapport ARCEP, 2019 | Consommation électrique réseau fixe par Go | 0.057 | kWh/Go | Rapport ARCEP, 2019 | Consommation électrique réseau fixe par Go | 0.057 | kWh/Go | Rapport ARCEP, 2019 | Consommation électrique réseau fixe par Go | 0.057 | kWh/Go | Rapport ARCEP, 2019 | Consommation électrique réseau fixe par Go | 0.057 | kWh/Go | Rapport ARCEP, 2019 | Consommation électrique réseau fixe par Go | 0.057 | kWh/Go | Rapport ARCEP, 2019 | Consommation électrique réseau fixe par Go | 0.057 | kWh/Go | Rapport ARCEP, 2019 | Consommation électrique réseau fixe par Go | 0.057 | kWh/Go | Rapport ARCEP, 2019 | Consommation électrique réseau fixe par Go | 0.057 | kWh/Go | Rapport ARCEP, 2019 | Consommation électrique réseau fixe par Go | 0.057 | kWh/Go | Rapport ARCEP, 2019 | Consommation électrique réseau fixe par Go | 0.057 | kWh/Go | Rapport ARCEP, 2019 | Consommation électrique réseau fixe par Go | 0.057 | kWh/Go | Rapport ARCEP, 2019 | Consommation électrique réseau fixe par Go | 0.057 | kWh/Go | Rapport ARCEP, 2019 | Consommation électrique réseau fixe par Go | 0.057 | kWh/Go | Rapport ARCEP, 2019 | Consommation électrique réseau fixe par Go | 0.057 | kWh/Go | Rapport ARCEP, 2019 | Consommation électrique réseau fixe par Go | 0.057 | kWh/Go | Rapport ARCEP, 2019 | Consommation électrique réseau fixe par Go | 0.057 | kWh/Go | Rapport ARCEP, 2019 | Consommation électrique réseau fixe par Go | 0.057 | kWh/Go | Rapport ARCEP, 2019 | Consommation électrique réseau fixe par Go | 0.057 | kWh/Go | Rapport ARCEP, 2019 | Consommation électrique réseau fixe par Go | 0.057 | kWh/Go | Rapport ARCEP, 2019 | Consommation électrique réseau fixe par Go | 0.057 | kWh/Go | Rapport ARCEP, 2019 | Consommation électrique réseau fixe par Go | 0.057 | kWh/Go | Rapport ARCEP, 2019 | Consommation électrique réseau fixe par Go | 0.057 | kWh/Go | Rapport ARCEP, 2019 | Consommation électrique réseau fixe par Go | 0.057 | kWh/Go | Rapport ARCEP, 2019 | Consommation électrique réseau fixe par Go | 0.057 | kWh/Go | Rapport ARCEP, 2019 | Consommation électrique réseau fixe par Go | 0.057 | kWh/Go | Rapport ARCEP, 2019 | Consommation électrique réseau fixe par Go | 0.057 | kWh/Go | Rapport ARCEP, 2019 | Consommation électrique réseau fixe par Go | 0.057 | kWh/Go | Rapport ARCEP, 2019 | Consommation électrique réseau fixe par Go | 0.057 | kWh/Go | Rapport ARCEP, 2019 | Consommation électrique réseau fixe par Go | 0.057 | kWh/Go | Rapport ARCEP, 2019 | Consommation électrique réseau fixe par Go | 0.057 | kWh/Go | Rapport ARCEP, 2019 | Consommation électrique réseau fixe par Go | 0.057 | kWh/Go | Rapport ARCEP, 2019 | Consommation électrique réseau fixe par Go | 0.057 | kWh/Go | Rapport ARCEP, 2019 | Consommation électrique réseau fixe par Go | 0.057 | kWh/Go | Rapport ARCEP, 2019 | Consommation électrique réseau fixe par Go | 0.057 | kWh/Go | Rapport ARCEP, 2019 | Consommation électrique réseau fixe par Go | 0.057 | kWh/Go | Rapport ARCEP, 2019 | Consommation électrique réseau fixe par Go | 0.057 | kWh/Go | Rapport ARCEP, 2019 | Consommation électrique réseau fixe par Go | 0.057 | kWh/Go | Rapport ARCEP, 2019 | Consommation électrique réseau fixe par Go | 0.057 | kWh/Go | Rapport ARCEP, 2019 | Consommation électrique réseau fixe par Go | 0.057 | kWh/Go | Rapport ARCEP, 2019 | Consommation électrique réseau fixe par Go | 0.057 | kWh/Go | Rapport ARCEP, 2019 | Consommation électrique réseau fixe par Go | 0.057 | kWh/Go | Rapport ARCEP, 2019 | Consommation électrique réseau fixe par Go | 0.057 | kWh/Go | Rapport ARCEP, 2019 | Consommation électrique réseau fixe par Go | 0.057 | kWh/Go | Rapport ARCEP, 2019 | Consommation électrique réseau fixe par Go | 0.057 | kWh/Go | Rapport ARCEP, 2019 | Consommation électrique réseau fixe par Go | 0.057 | kWh/Go | Rapport ARCEP, 2019 | Consommation électrique réseau fixe par Go | 0.057 | kWh/Go | Rapport ARCEP, 2019 | Consommation électrique réseau fixe par Go | 0.057 | kWh/Go | Rapport ARCEP, 2019 | Consommation électrique réseau fixe par Go | 0.057 | kWh/Go | Rapport ARCEP, 2019 | Consommation électrique réseau fixe par Go | 0.057 | kWh/Go | Rapport ARCEP, 2019 | Consommation électrique réseau fixe par Go | 0.057 | kWh/Go | Rapport ARCEP, 2019 | Consommation électrique réseau fixe par Go | 0.057 | kWh/Go | Rapport ARCEP, 2019 | Consommation électrique réseau fixe par Go | 0.057 | kWh/Go | Rapport ARCEP, 2019 | Consommation électrique réseau fixe par Go | 0.057 | kWh/Go | Rapport ARCEP, 2019 | Consommation électrique réseau fixe par Go | 0.057 | kWh/Go | Rapport ARCEP, 2019 | Consommation électrique réseau fixe par Go | 0.057 | kWh/Go | Rapport ARCEP, 2019 | Consommation électrique réseau fixe par Go | 0.057 | kWh/Go | Rapport ARCEP, 2019 | Consommation électrique réseau fixe par Go | 0.057 | kWh/Go | Rapport ARCEP, 2019 | Consommation électrique réseau fixe par Go | 0.057 | kWh/Go | Rapport ARCEP, 2019 | Consommation électrique réseau fixe par Go | 0.057 | kWh/Go | Rapport ARCEP, 2019 | Consommation électrique réseau fixe par Go | 0.057 | kWh/Go | Rapport ARCEP, 2019 | Consommation électrique réseau fixe par Go | 0.057 | kWh/Go | Rapport ARCEP, 2019 | Consommation électrique réseau fixe par Go | 0.057 | kWh/Go | Rapport ARCEP, 2019 | Consommation électrique réseau fixe par Go | 0.057 | kWh/Go | Rapport ARCEP, 2019 | Consommation électrique réseau fixe par Go | 0.057 | kWh/Go | Rapport ARCEP, 2019 | Consommation électrique réseau fixe par Go | 0.057 | kWh/Go | Rapport ARCEP, 2019 | Consommation électrique réseau fixe par Go | 0.057 | kWh/Go | Rapport ARCEP, 2019 | Consommation électrique réseau fixe par Go | 0.057 | kWh/Go | Rapport ARCEP, 2019 | Consommation électrique réseau fixe par Go | 0.057 | kWh/Go | Rapport ARCEP, 2019 | Consommation électrique réseau fixe par Go | 0.057 | kWh/Go | Rapport ARCEP, 2019 | Consommation électrique réseau fixe par Go | 0.057 | kWh/Go | Rapport ARCEP, 2019 | Consommation électrique réseau fixe par Go | 0.057 | kWh/Go | Rapport ARCEP, 2019 | Consommation électrique réseau fixe par Go | 0.057 | kWh/Go | Rapport ARCEP, 2019 | Consommation électrique réseau fixe par Go | 0.057 | kWh/Go | Rapport ARCEP, 2019 | Consommation électrique réseau fixe par Go | 0.057 | kWh/Go | Rapport ARCEP, 2019 | Consommation électrique réseau fixe par Go | 0.057 | kWh/Go | Rapport ARCEP, 2019 | Consommation électrique réseau fixe par Go | 0.057 | kWh/Go | Rapport ARCEP, 2019 | Consommation électrique réseau fixe par Go | 0.057 | kWh/Go | Rapport ARCEP, 2019 | Consommation électrique réseau fixe par Go | 0.057 | kWh/Go | Rapport ARCEP, 2019 | Consommation électrique réseau fixe par Go | 0.057 | kWh/Go | Rapport ARCEP, 2019 | Consommation électrique réseau fixe par Go | 0.057 | kWh/Go | Rapport ARCEP, 2019 | Consommation électrique réseau fixe par Go | 0.057 | kWh/Go | Rapport ARCEP, 2019 | Consommation électrique réseau fixe par Go | 0.057 | kWh/Go | Rapport ARCEP, 2019 | Consommation électrique réseau fixe par Go | 0.057 | kWh/Go | Rapport ARCEP, 2019 | Consommation électrique réseau fixe par Go | 0.057 | kWh/Go | Rapport ARCEP, 2019 | Consommation électrique réseau fixe par Go | 0.057 | kWh/Go | Rapport ARCEP, 2019 | Consommation électrique réseau fixe par Go | 0.057 | kWh/Go | Rapport ARCEP, 2019 | Consommation électrique réseau fixe par Go | 0.057 | kWh/Go | Rapport ARCEP, 2019 | Consommation électrique réseau fixe par Go | 0.057 | kWh/Go | Rapport ARCEP, 2019 | Consommation électrique réseau fixe par Go | 0.057 | kWh/Go | Rapport ARCEP, 2019 | Consommation électrique réseau fixe par Go | 0.057 | kWh/Go | Rapport ARCEP, 2019 | Consommation électrique réseau fixe par Go | 0.057 | kWh/Go | Rapport ARCEP, 2019 | Consommation électrique réseau fixe par Go | 0.057 | kWh/Go | Rapport ARCEP, 2019 | Consommation électrique réseau fixe par Go | 0.057 | kWh/Go | Rapport ARCEP, 2019 | Consommation électrique réseau fixe par Go | 0.057 | kWh/Go | Rapport ARCEP, 2019 | Consommation électrique réseau fixe par Go | 0.057 | kWh/Go | Rapport ARCEP, 2019 | Consommation électrique réseau fixe par Go | 0.057 | kWh/Go | Rapport ARCEP, 2019 | Consommation électrique réseau fixe par Go | 0.057 | kWh/Go | Rapport ARCEP, 2019 | Consommation électrique réseau fixe par Go | 0.057 | kWh/Go | Rapport ARCEP, 2019 | Consommation électrique réseau fixe par Go | 0.057 | kWh/Go | Rapport ARCEP, 2019 | Consommation électrique réseau fixe par Go | 0.057 | kWh/Go | Rapport ARCEP, 2019 | Consommation électrique réseau fixe par Go | 0.057 | kWh/Go | Rapport ARCEP, 2019 | Consommation électrique réseau fixe par Go | 0.057 | kWh/Go | Rapport ARCEP, 2019 | Consommation électrique réseau fixe par Go | 0.057 | kWh/Go | Rapport ARCEP, 2019 | Consommation électrique réseau fixe par Go | 0.057 | kWh/Go | Rapport ARCEP, 2019 | Consommation électrique réseau fixe par Go | 0.057 | kWh/Go | Rapport ARCEP, 2019 | Consommation électrique réseau fixe par Go | 0.057 | kWh/Go | Rapport ARCEP, 2019 | Consommation électrique réseau fixe par Go | 0.057 | kWh/Go | Rapport ARCEP, 2019 | Consommation électrique réseau fixe par Go | 0.057 | kWh/Go | Rapport ARCEP, 2019 | Consommation électrique réseau fixe par Go | 0.057 | kWh/Go | Rapport ARCEP, 2019 | Consommation électrique réseau fixe par Go | 0.057 | kWh/Go | Rapport ARCEP, 2019 | Consommation électrique réseau fixe par Go | 0.057 | kWh/Go | Rapport ARCEP, 2019 | Consommation électrique réseau fixe par Go | 0.057 | kWh/Go | Rapport ARCEP, 2019 | Consommation électrique réseau fixe par Go | 0.057 | kWh/Go | Rapport ARCEP, 2019 | Consommation électrique réseau fixe par Go | 0.057 | kWh/Go | Rapport ARCEP, 2019 | Consommation électrique réseau fixe par Go | 0.057 | kWh/Go | Rapport ARCEP, 2019 | Consommation électrique réseau fixe par Go | 0.057 | kWh/Go | Rapport ARCEP, 2019 | Consommation électrique réseau fixe par Go | 0.057 | kWh/Go | Rapport ARCEP, 2019 | Consommation électrique réseau fixe par Go | 0.057 | kWh/Go | Rapport ARCEP, 2019 | Consommation électrique réseau fixe par Go | 0.057 | kWh/Go | Rapport ARCEP, 2019 | Consommation électrique réseau fixe par Go | 0.057 | kWh/Go | Rapport ARCEP, 2019 | Consommation électrique réseau fixe par Go | 0.057 | kWh/Go | Rapport ARCEP, 2019 | Consommation électrique réseau fixe par Go | 0.057 | kWh/Go | Rapport ARCEP, 2019 | Consommation électrique réseau fixe par Go | 0.057 | kWh/Go | Rapport ARCEP, 2019 | Consommation électrique réseau fixe par Go | 0.057 | kWh/Go | Rapport ARCEP, 2019 | Consommation électrique réseau fixe par Go | 0.057 | kWh/Go | Rapport ARCEP, 2019 | Consommation électrique réseau fixe par Go | 0.057 | kWh/Go | Rapport ARCEP, 2019 | Consommation électrique réseau fixe par Go | 0.057 | kWh/Go | Rapport ARCEP, 2019 | Consommation électrique réseau fixe par Go | 0.057 | kWh/Go | Rapport ARCEP, 2019 | Consommation électrique réseau fixe par Go | 0.057 | kWh/Go | Rapport ARCEP, 2019 | Consommation électrique réseau fixe par Go | 0.057 | kWh/Go | Rapport ARCEP, 2019 | Consommation électrique réseau fixe par Go | 0.057 | kWh/Go | Rapport ARCEP, 2019 | Consommation électrique réseau fixe par Go | 0.057 | kWh/Go | Rapport ARCEP, 2019 | Consommation électrique réseau fixe par Go | 0.057 | kWh/Go | Rapport ARCEP, 2019 | Consommation électrique réseau fixe par Go | 0.057 | kWh/Go | Rapport ARCEP, 2019 | Consommation électrique réseau fixe par Go | 0.057 | kWh/Go | Rapport ARCEP, 2019 | Consommation électrique réseau fixe par Go | 0.057 | kWh/Go | Rapport ARCEP, 2019 | Consommation électrique réseau fixe par Go | 0.057 | kWh/Go | Rapport ARCEP, 2019 | Consommation électrique réseau fixe par Go | 0.057 | kWh/Go | Rapport ARCEP, 2019 | Consommation électrique réseau fixe par Go | 0.057 | kWh/Go | Rapport ARCEP, 2019 | Consommation électrique réseau fixe par Go | 0.057 | kWh/Go | Rapport ARCEP, 2019 | Consommation électrique réseau fixe par Go | 0.057 | kWh/Go | Rapport ARCEP, 2019 | Consommation électrique réseau fixe par Go | 0.057 | kWh/Go | Rapport ARCEP, 2019 | Consommation électrique réseau fixe par Go | 0.057 | kWh/Go | Rapport ARCEP, 2019 | Consommation électrique réseau fixe par Go | 0.057 | kWh/Go | Rapport ARCEP, 2019 | Consommation électrique réseau fixe par Go | 0.057 | kWh/Go | Rapport ARCEP, 2019 | Consommation électrique réseau fixe par Go | 0.057 | kWh/Go | Rapport ARCEP, 2019 | Consommation électrique réseau fixe par Go | 0.057 | kWh/Go | Rapport ARCEP, 2019 | Consommation électrique réseau fixe par Go | 0.057 | kWh/Go | Rapport ARCEP, 2019 | Consommation électrique réseau fixe par Go | 0.057 | kWh/Go | Rapport ARCEP, 2019 | Consommation électrique réseau fixe par Go | 0.057 | kWh/Go | Rapport ARCEP, 2019 | Consommation électrique réseau fixe par Go | 0.057 | kWh/Go | Rapport ARCEP, 2019 | Consommation électrique réseau fixe par Go | 0.057 | kWh/Go | Rapport ARCEP, 2019 | Consommation électrique réseau fixe par Go | 0.057 | kWh/Go | Rapport ARCEP, 2019 | Consommation électrique réseau fixe par Go | 0.057 | kWh/Go | Rapport ARCEP, 2019 | Consommation électrique réseau fixe par Go | 0.057 | kWh/Go | Rapport ARCEP, 2019 | Consommation électrique réseau fixe par Go | 0.057 | kWh/Go | Rapport ARCEP, 2019 | Consommation électrique réseau fixe par Go | 0.057 | kWh/Go | Rapport ARCEP, 2019 | Consommation électrique réseau fixe par Go | 0.057 | kWh/Go | Rapport ARCEP, 2019 | Consommation électrique réseau fixe par Go | 0.057 | kWh/Go | Rapport ARCEP, 2019 | Consommation électrique réseau fixe par Go | 0.057 | kWh/Go | Rapport ARCEP, 2019 | Consommation électrique réseau fixe par Go | 0.057 | kWh/Go | Rapport ARCEP, 2019 | Consommation électrique réseau fixe par Go | 0.057 | kWh/Go | Rapport ARCEP, 2019 | Consommation électrique réseau fixe par Go | 0.057 | kWh/Go | Rapport ARCEP, 2019 | Consommation électrique réseau fixe par Go | 0.057 | kWh/Go | Rapport ARCEP, 2019 | Consommation électrique réseau fixe par Go | 0.057 | kWh/Go | Rapport ARCEP, 2019 | Consommation électrique réseau fixe par Go | 0.057 | kWh/Go | Rapport ARCEP, 2019 | Consommation électrique réseau fixe par Go | 0.057 | kWh/Go | Rapport ARCEP, 2019 | Consommation électrique réseau fixe par Go | 0.057 | kWh/Go | Rapport ARCEP, 2019 | Consommation électrique réseau fixe par Go | 0.057 | kWh/Go | Rapport ARCEP, 2019 | Consommation électrique réseau fixe par Go | 0.057 | kWh/Go | Rapport ARCEP, 2019 | Consommation électrique réseau fixe par Go | 0.057 | kWh/Go | Rapport ARCEP, 2019 | Consommation électrique réseau fixe par Go | 0.057 | kWh/Go | Rapport ARCEP, 2019 | Consommation électrique réseau fixe par Go | 0.057 | kWh/Go | Rapport ARCEP, 2019 | Consommation électrique réseau fixe par Go | 0.057 | kWh/Go | Rapport ARCEP, 2019 | Consommation électrique réseau fixe par Go | 0.057 | kWh/Go | Rapport ARCEP, 2019 | Consommation électrique réseau fixe par Go | 0.057 | kWh/Go | Rapport ARCEP, 2019 | Consommation électrique réseau fixe par Go | 0.057 | kWh/Go | Rapport ARCEP, 2019 | Consommation électrique réseau fixe par Go | 0.057 | kWh/Go | Rapport ARCEP, 2019 | Consommation électrique réseau fixe par Go | 0.057 | kWh/Go | Rapport ARCEP, 2019 | Consommation électrique réseau fixe par Go | 0.057 | kWh/Go | Rapport ARCEP, 2019 | Consommation électrique réseau fixe par Go | 0.057 | kWh/Go | Rapport ARCEP, 2019 | Consommation électrique réseau fixe par Go | 0.057 | kWh/Go | Rapport ARCEP, 2019 | Consommation électrique réseau fixe par Go | 0.057 | kWh/Go | Rapport ARCEP, 2019 | Consommation électrique réseau fixe par Go | 0.057 | kWh/Go | Rapport ARCEP, 2019 | Consommation électrique réseau fixe par Go | 0.057 | kWh/Go | Rapport ARCEP, 2019 | Consommation électrique réseau fixe par Go | 0.057 | kWh/Go | Rapport ARCEP, 2019 | Consommation électrique réseau fixe par Go | 0.057 | kWh/Go | Rapport ARCEP, 2019 | Consommation électrique réseau fixe par Go | 0.057 | kWh/Go | Rapport ARCEP, 2019 | Consommation électrique réseau fixe par Go | 0.057 | kWh/Go | Rapport ARCEP, 2019 | Consommation électrique réseau fixe par Go | 0.057 | kWh/Go | Rapport ARCEP, 2019 | Consommation électrique réseau fixe par Go | 0.057 | kWh/Go | Rapport ARCEP, 2019 | Consommation électrique réseau fixe par Go | 0.057 | kWh/Go | Rapport ARCEP, 2019 | Consommation électrique réseau fixe par Go | 0.057 | kWh/Go | Rapport ARCEP, 2019 | Consommation électrique réseau fixe par Go | 0.057 | kWh/Go | Rapport ARCEP, 2019 | Consommation électrique réseau fixe par Go | 0.057 | kWh/Go | Rapport ARCEP, 2019 | Consommation électrique réseau fixe par Go | 0.057 | kWh/Go | Rapport ARCEP, 2019 | Consommation électrique réseau fixe par Go | 0.057 | kWh/Go | Rapport ARCEP, 2019 | Consommation électrique réseau fixe par Go | 0.057 | kWh/Go | Rapport ARCEP, 2019 | Consommation électrique réseau fixe par Go | 0.057 | kWh/Go | Rapport ARCEP, 2019 | Consommation électrique réseau fixe par Go | 0.057 | kWh/Go | Rapport ARCEP, 2019 | Consommation électrique réseau fixe par Go | 0.057 | kWh/Go | Rapport ARCEP, 2019 | Consommation électrique réseau fixe par Go | 0.057 | kWh/Go | Rapport ARCEP, 2019 | Consommation électrique réseau fixe par Go | 0.057 | kWh/Go | Rapport ARCEP, 2019 | Consommation électrique réseau fixe par Go | 0.057 | kWh/Go | Rapport ARCEP, 2019 | Consommation électrique réseau fixe par Go | 0.057 | kWh/Go | Rapport ARCEP, 2019 | Consommation électrique réseau fixe par Go | 0.057 | kWh/Go | Rapport ARCEP, 2019 | Consommation électrique réseau fixe par Go | 0.057 | kWh/Go | Rapport ARCEP, 2019 | Consommation électrique réseau fixe par Go | 0.057 | kWh/Go | Rapport ARCEP, 2019 | Consommation électrique réseau fixe par Go | 0.057 | kWh/Go | Rapport ARCEP, 2019 | Consommation électrique réseau fixe par Go | 0.057 | kWh/Go | Rapport ARCEP, 2019 | Consommation électrique réseau fixe par Go | 0.057 | kWh/Go | Rapport ARCEP, 2019 | Consommation électrique réseau fixe par Go | 0.057 | kWh/Go | Rapport ARCEP, 2019 | Consommation électrique réseau fixe par Go | 0.057 | kWh/Go | Rapport ARCEP, 2019 | Consommation électrique réseau fixe par Go | 0.057 | kWh/Go | Rapport ARCEP, 2019 | Consommation électrique réseau fixe par Go | 0.057 | kWh/Go | Rapport ARCEP, 2019 | Consommation électrique réseau fixe par Go | 0.057 | kWh/Go | Rapport ARCEP, 2019 | Consommation électrique réseau fixe par Go | 0.057 | kWh/Go | Rapport ARCEP, 2019 | Consommation électrique réseau fixe par Go | 0.057 | kWh/Go | Rapport ARCEP, 2019 | Consommation électrique réseau fixe par Go | 0.057 | kWh/Go | Rapport ARCEP, 2019 | Consommation électrique réseau fixe par Go | 0.057 | kWh/Go | Rapport ARCEP, 2019 | Consommation électrique réseau fixe par Go | 0.057 | kWh/Go | Rapport ARCEP, 2019 | Consommation électrique réseau fixe par Go | 0.057 | kWh/Go | Rapport ARCEP, 2019 | Consommation électrique réseau fixe par Go | 0.057 | kWh/Go | Rapport ARCEP, 2019 | Consommation électrique réseau fixe par Go | 0.057 | kWh/Go | Rapport ARCEP, 2019 | Consommation électrique réseau fixe par Go | 0.057 | kWh/Go | Rapport ARCEP, 2019 | Consommation électrique réseau fixe par Go | 0.057 | kWh/Go | Rapport ARCEP, 2019 | Consommation électrique réseau fixe par Go | 0.057 | kWh/Go | Rapport ARCEP, 2019 | Consommation électrique réseau fixe par Go | 0.057 | kWh/Go | Rapport ARCEP, 2019 | Consommation électrique réseau fixe par Go | 0.057 | kWh/Go | Rapport ARCEP, 2019 | Consommation électrique réseau fixe par Go | 0.057 | kWh/Go | Rapport ARCEP, 2019 | Consommation électrique réseau fixe par Go | 0.057 | kWh/Go | Rapport ARCEP, 2019 | Consommation électrique réseau fixe par Go | 0.057 | kWh/Go | Rapport ARCEP, 2019 | Consommation électrique réseau fixe par Go | 0.057 | kWh/Go | Rapport ARCEP, 2019 | Consommation électrique réseau fixe par Go | 0.057 | kWh/Go | Rapport ARCEP, 2019 | Consommation électrique réseau fixe par Go | 0.057 | kWh/Go | Rapport ARCEP, 2019 | Consommation électrique réseau fixe par Go | 0.057 | kWh/Go | Rapport ARCEP, 2019 | Consommation électrique réseau fixe par Go | 0.057 | kWh/Go | Rapport ARCEP, 2019 | Consommation électrique réseau fixe par Go | 0.057 | kWh/Go | Rapport ARCEP, 2019 | Consommation électrique réseau fixe par Go | 0.057 | kWh/Go | Rapport ARCEP, 2019 | Consommation électrique réseau fixe par Go | 0.057 | kWh/Go | Rapport ARCEP, 2019 | Consommation électrique réseau fixe par Go | 0.057 | kWh/Go | Rapport ARCEP, 2019 | Consommation électrique réseau fixe par Go | 0.057 | kWh/Go | Rapport ARCEP, 2019 | Consommation électrique réseau fixe par Go | 0.057 | kWh/Go | Rapport ARCEP, 2019 | Consommation électrique réseau fixe par Go | 0.057 | kWh/Go | Rapport ARCEP, 2019 | Consommation électrique réseau fixe par Go | 0.057 | kWh/Go | Rapport ARCEP, 2019 | Consommation électrique réseau fixe par Go | 0.057 | kWh/Go | Rapport ARCEP, 2019 | Consommation électrique réseau fixe par Go | 0.057 | kWh/Go | Rapport ARCEP, 2019 | Consommation électrique réseau fixe par Go | 0.057 | kWh/Go | Rapport ARCEP, 2019 | Consommation électrique réseau fixe par Go | 0.057 | kWh/Go | Rapport ARCEP, 2019 | Consommation électrique réseau fixe par Go | 0.057 | kWh/Go | Rapport ARCEP, 2019 | Consommation électrique réseau fixe par Go | 0.057 | kWh/Go | Rapport ARCEP, 2019 | Consommation électrique réseau fixe par Go | 0.057 | kWh/Go | Rapport ARCEP, 2019 | Consommation électrique réseau fixe par Go | 0.057 | kWh/Go | Rapport ARCEP, 2019 | Consommation électrique réseau fixe par Go | 0.057 | kWh/Go | Rapport ARCEP, 2019 | Consommation électrique réseau fixe par Go | 0.057 | kWh/Go | Rapport ARCEP, 2019 | Consommation électrique réseau fixe par Go | 0.057 | kWh/Go | Rapport ARCEP, 2019 | Consommation électrique réseau fixe par Go | 0.057 | kWh/Go | Rapport ARCEP, 2019 | Consommation électrique réseau fixe par Go | 0.057 | kWh/Go | Rapport ARCEP, 2019 | Consommation électrique réseau fixe par Go | 0.057 | kWh/Go | Rapport ARCEP, 2019 | Consommation électrique réseau fixe par Go | 0.057 | kWh/Go | Rapport ARCEP, 2019 | Consommation électrique réseau fixe par Go | 0.057 | kWh/Go | Rapport ARCEP, 2019 | Consommation électrique réseau fixe par Go | 0.057 | kWh/Go | Rapport ARCEP, 2019 | Consommation électrique réseau fixe par Go | 0.057 | kWh/Go | Rapport ARCEP, 2019 | Consommation électrique réseau fixe par Go | 0.057 | kWh/Go | Rapport ARCEP, 2019 | Consommation électrique réseau fixe par Go | 0.057 | kWh/Go | Rapport ARCEP, 2019 | Consommation électrique réseau fixe par Go | 0.057 | kWh/Go | Rapport ARCEP, 2019 | Consommation électrique réseau fixe par Go | 0.057 | kWh/Go | Rapport ARCEP, 2019 | Consommation électrique réseau fixe par Go | 0.057 | kWh/Go | Rapport ARCEP, 2019 | Consommation électrique réseau fixe par Go | 0.057 | kWh/Go | Rapport ARCEP, 2019 | Consommation électrique réseau fixe par Go | 0.057 | kWh/Go | Rapport ARCEP, 2019 | Consommation électrique réseau fixe par Go | 0.057 | kWh/Go | Rapport ARCEP, 2019 | Consommation électrique réseau fixe par Go | 0.057 | kWh/Go | Rapport ARCEP, 2019 | Consommation électrique réseau fixe par Go | 0.057 | kWh/Go | Rapport ARCEP, 2019 | Consommation électrique réseau fixe par Go | 0.057 | kWh/Go | Rapport ARCEP, 2019 | Consommation électrique réseau fixe par Go | 0.057 | kWh/Go | Rapport ARCEP, 2019 | Consommation électrique réseau fixe par Go | 0.057 | kWh/Go | Rapport ARCEP, 2019 | Consommation électrique réseau fixe par Go | 0.057 | kWh/Go | Rapport ARCEP, 2019 | Consommation électrique réseau fixe par Go | 0.057 | kWh/Go | Rapport ARCEP, 2019 | Consommation électrique réseau fixe par Go | 0.057 | kWh/Go | Rapport ARCEP, 2019 | Consommation électrique réseau fixe par Go | 0.057 | kWh/Go | Rapport ARCEP, 2019 | Consommation électrique réseau fixe par Go | 0.057 | kWh/Go | Rapport ARCEP, 2019 | Consommation électrique réseau fixe par Go | 0.057 | kWh/Go | Rapport ARCEP, 2019 | Consommation électrique réseau fixe par Go | 0.057 | kWh/Go | Rapport ARCEP, 2019 | Consommation électrique réseau fixe par Go | 0.057 | kWh/Go | Rapport ARCEP, 2019 | Consommation électrique réseau fixe par Go | 0.057 | kWh/Go | Rapport ARCEP, 2019 | Consommation électrique réseau fixe par Go | 0.057 | kWh/Go | Rapport ARCEP, 2019 | Consommation électrique réseau fixe par Go | 0.057 | kWh/Go | Rapport ARCEP, 2019 | Consommation électrique réseau fixe par Go | 0.057 | kWh/Go | Rapport ARCEP, 2019 | Consommation électrique réseau fixe par Go | 0.057 | kWh/Go | Rapport ARCEP, 2019 | Consommation électrique réseau fixe par Go | 0.057 | kWh/Go | Rapport ARCEP, 2019 | Consommation électrique réseau fixe par Go | 0.057 | kWh/Go | Rapport ARCEP, 2019 | Consommation électrique réseau fixe par Go | 0.057 | kWh/Go | Rapport ARCEP, 2019 | Consommation électrique réseau fixe par Go | 0.057 | kWh/Go | Rapport ARCEP, 2019 | Consommation électrique réseau fixe par Go | 0.057 | kWh/Go | Rapport ARCEP, 2019 | Consommation électrique réseau fixe par Go | 0.057 | kWh/Go | Rapport ARCEP, 2019 | Consommation électrique réseau fixe par Go | 0.057 | kWh/Go | Rapport ARCEP, 2019 | Consommation électrique réseau fixe par Go | 0.057 | kWh/Go | Rapport ARCEP, 2019 | Consommation électrique réseau fixe par Go | 0.057 | kWh/Go | Rapport ARCEP, 2019 | Consommation électrique réseau fixe par Go | 0.057 | kWh/Go | Rapport ARCEP, 2019 | Consommation électrique réseau fixe par Go | 0.057 | kWh/Go | Rapport ARCEP, 2019 | Consommation électrique réseau fixe par Go | 0.057 | kWh/Go | Rapport ARCEP, 2019 | Consommation électrique réseau fixe par Go | 0.057 | kWh/Go | Rapport ARCEP, 2019 | Consommation électrique réseau fixe par Go | 0.057 | kWh/Go | Rapport ARCEP, 2019 | Consommation électrique réseau fixe par Go | 0.057 | kWh/Go | Rapport ARCEP, 2019 | Consommation électrique réseau fixe par Go | 0.057 | kWh/Go | Rapport ARCEP, 2019 | Consommation électrique réseau fixe par Go | 0.057 | kWh/Go | Rapport ARCEP, 2019 | Consommation électrique réseau fixe par Go | 0.057 | kWh/Go | Rapport ARCEP, 2019 | Consommation électrique réseau fixe par Go | 0.057 | kWh/Go | Rapport ARCEP, 2019 | Consommation électrique réseau fixe par Go | 0.057 | kWh/Go | Rapport ARCEP, 2019 | Consommation électrique réseau fixe par Go | 0.057 | kWh/Go | Rapport ARCEP, 2019 | Consommation électrique réseau fixe par Go | 0.057 | kWh/Go | Rapport ARCEP, 2019 | Consommation électrique réseau fixe par Go | 0.057 | kWh/Go | Rapport ARCEP, 2019 | Consommation électrique réseau fixe par Go | 0.057 | kWh/Go | Rapport ARCEP, 2019 | Consommation électrique réseau fixe par Go | 0.057 | kWh/Go | Rapport ARCEP, 2019 | Consommation électrique réseau fixe par Go | 0.057 | kWh/Go | Rapport ARCEP, 2019 | Consommation électrique réseau fixe par Go | 0.057 | kWh/Go | Rapport ARCEP, 2019 | Consommation électrique réseau fixe par Go | 0.057 | kWh/Go | Rapport ARCEP, 2019 | Consommation électrique réseau fixe par Go | 0.057 | kWh/Go | Rapport ARCEP, 2019 | Consommation électrique réseau fixe par Go | 0.057 | kWh/Go | Rapport ARCEP, 2019 | Consommation électrique réseau fixe par Go | 0.057 | kWh/Go | Rapport ARCEP, 2019 | Consommation électrique réseau fixe par Go | 0.057 | kWh/Go | Rapport ARCEP, 2019 | Consommation électrique réseau fixe par Go | 0.057 | kWh/Go | Rapport ARCEP, 2019 | Consommation électrique réseau fixe par Go | 0.057 | kWh/Go | Rapport ARCEP, 2019 | Consommation électrique réseau fixe par Go | 0.057 | kWh/Go | Rapport ARCEP, 2019 | Consommation électrique réseau fixe par Go | 0.057 | kWh/Go | Rapport ARCEP, 2019 | Consommation électrique réseau fixe par Go | 0.057 | kWh/Go | Rapport ARCEP, 2019 | Consommation électrique réseau fixe par Go | 0.057 | kWh/Go | Rapport ARCEP, 2019 | Consommation électrique réseau fixe par Go | 0.057 | kWh/Go | Rapport ARCEP, 2019 | Consommation électrique réseau fixe par Go | 0.057 | kWh/Go | Rapport ARCEP, 2019 | Consommation électrique réseau fixe par Go | 0.057 | kWh/Go | Rapport ARCEP, 2019 | Consommation électrique réseau fixe par Go | 0.057 | kWh/Go | Rapport ARCEP, 2019 | Consommation électrique réseau fixe par Go | 0.057 | kWh/Go | Rapport ARCEP, 2019 | Consommation électrique réseau fixe par Go | 0.057 | kWh/Go | Rapport ARCEP, 2019 | Consommation électrique réseau fixe par Go | 0.057 | kWh/Go | Rapport ARCEP, 2019 | Consommation électrique réseau fixe par Go | 0.057 | kWh/Go | Rapport ARCEP, 2019 | Consommation électrique réseau fixe par Go | 0.057 | kWh/Go | Rapport ARCEP, 2019 | Consommation électrique réseau fixe par Go | 0.057 | kWh/Go | Rapport ARCEP, 2019 | Consommation électrique réseau fixe par Go | 0.057 | kWh/Go | Rapport ARCEP, 2019 | Consommation électrique réseau fixe par Go | 0.057 | kWh/Go | Rapport ARCEP, 2019 | Consommation électrique réseau fixe par Go | 0.057 | kWh/Go | Rapport ARCEP, 2019 | Consommation électrique réseau fixe par Go | 0.057 | kWh/Go | Rapport ARCEP, 2019 | Consommation électrique réseau fixe par Go | 0.057 | kWh/Go | Rapport ARCEP, 2019 | Consommation électrique réseau fixe par Go | 0.057 | kWh/Go | Rapport ARCEP, 2019 | Consommation électrique réseau fixe par Go | 0.057 | kWh/Go | Rapport ARCEP, 2019 | Consommation électrique réseau fixe par Go | 0.057 | kWh/Go | Rapport ARCEP, 2019 | Consommation électrique réseau fixe par Go | 0.057 | kWh/Go | Rapport ARCEP, 2019 | Consommation électrique réseau fixe par Go | 0.057 | kWh/Go | Rapport ARCEP, 2019 | Consommation électrique réseau fixe par Go | 0.057 | kWh/Go | Rapport ARCEP, 2019 | Consommation électrique réseau fixe par Go | 0.057 | kWh/Go | Rapport ARCEP, 2019 | Consommation électrique réseau fixe par Go | 0.057 | kWh/Go | Rapport ARCEP, 2019 | Consommation électrique réseau fixe par Go | 0.057 | kWh/Go | Rapport ARCEP, 2019 | Consommation électrique réseau fixe par Go | 0.057 | kWh/Go | Rapport ARCEP, 2019 | Consommation électrique réseau fixe par Go | 0.057 | kWh/Go | Rapport ARCEP, 2019 | Consommation électrique réseau fixe par Go | 0.057 | kWh/Go | Rapport ARCEP, 2019 | Consommation électrique réseau fixe par Go | 0.057 | kWh/Go | Rapport ARCEP, 2019 | Consommation électrique réseau fixe par Go | 0.057 | kWh/Go | Rapport ARCEP, 2019 | Consommation électrique réseau fixe par Go | 0.057 | kWh/Go | Rapport ARCEP, 2019 | Consommation électrique réseau fixe par Go | 0.057 | kWh/Go | Rapport ARCEP, 2019 | Consommation électrique réseau fixe par Go | 0.057 | kWh/Go | Rapport ARCEP, 2019 | Consommation électrique réseau fixe par Go | 0.057 | kWh/Go | Rapport ARCEP, 2019 | Consommation électrique réseau fixe par Go | 0.057 | kWh/Go | Rapport ARCEP, 2019 | Consommation électrique réseau fixe par Go | 0.057 | kWh/Go | Rapport ARCEP, 2019 | Consommation électrique réseau fixe par Go | 0.057 | kWh/Go | Rapport ARCEP, 2019 | Consommation électrique réseau fixe par Go | 0.057 | kWh/Go | Rapport ARCEP, 2019 | Consommation électrique réseau fixe par Go | 0.057 | kWh/Go | Rapport ARCEP, 2019 | Consommation électrique réseau fixe par Go | 0.057 | kWh/Go | Rapport ARCEP, 2019 | Consommation électrique réseau fixe par Go | 0.057 | kWh/Go | Rapport ARCEP, 2019 | Consommation électrique réseau fixe par Go | 0.057 | kWh/Go | Rapport ARCEP, 2019 | Consommation électrique réseau fixe par Go | 0.057 | kWh/Go | Rapport ARCEP, 2019 | Consommation électrique réseau fixe par Go | 0.057 | kWh/Go | Rapport ARCEP, 2019 | Consommation électrique réseau fixe par Go | 0.057 | kWh/Go | Rapport ARCEP, 2019 | Consommation électrique réseau fixe par Go | 0.057 | kWh/Go | Rapport ARCEP, 2019 | Consommation électrique réseau fixe par Go | 0.057 | kWh/Go | Rapport ARCEP, 2019 | Consommation électrique réseau fixe par Go | 0.057 | kWh/Go | Rapport ARCEP, 2019 | Consommation électrique réseau fixe par Go | 0.057 | kWh/Go | Rapport ARCEP, 2019 | Consommation électrique réseau fixe par Go | 0.057 | kWh/Go | Rapport ARCEP, 2019 | Consommation électrique réseau fixe par Go | 0.057 | kWh/Go | Rapport ARCEP, 2019 | Consommation électrique réseau fixe par Go | 0.057 | kWh/Go | Rapport ARCEP, 2019 | Consommation électrique réseau fixe par Go | 0.057 | kWh/Go | Rapport ARCEP, 2019 | Consommation électrique réseau fixe par Go | 0.057 | kWh/Go | Rapport ARCEP, 2019 | Consommation électrique réseau fixe par Go | 0.057 | kWh/Go | Rapport ARCEP, 2019 | Consommation électrique réseau fixe par Go | 0.057 | kWh/Go | Rapport ARCEP, 2019 | Consommation électrique réseau fixe par Go | 0.057 | kWh/Go | Rapport ARCEP, 2019 | Consommation électrique réseau fixe par Go | 0.057 | kWh/Go | Rapport ARCEP, 2019 | Consommation électrique réseau fixe par Go | 0.057 | kWh/Go | Rapport ARCEP, 2019 | Consommation électrique réseau fixe par Go | 0.057 | kWh/Go | Rapport ARCEP, 2019 | Consommation électrique réseau fixe par Go | 0.057 | kWh/Go | Rapport ARCEP, 2019 | Consommation électrique réseau fixe par Go | 0.057 | kWh/Go | Rapport ARCEP, 2019 | Consommation électrique réseau fixe par Go | 0.057 | kWh/Go | Rapport ARCEP, 2019 | Consommation électrique réseau fixe par Go | 0.057 | kWh/Go | Rapport ARCEP, 2019 | Consommation électrique réseau fixe par Go | 0.057 | kWh/Go | Rapport ARCEP, 2019 | Consommation électrique réseau fixe par Go | 0.057 | kWh/Go | Rapport ARCEP, 2019 | Consommation électrique réseau fixe par Go | 0.057 | kWh/Go | Rapport ARCEP, 2019 | Consommation électrique réseau fixe par Go | 0.057 | kWh/Go | Rapport ARCEP, 2019 | Consommation électrique réseau fixe par Go | 0.057 | kWh/Go | Rapport ARCEP, 2019 | Consommation électrique réseau fixe par Go | 0.057 | kWh/Go | Rapport ARCEP, 2019 | Consommation électrique réseau fixe par Go | 0.057 | kWh/Go | Rapport ARCEP, 2019 | Consommation électrique réseau fixe par Go | 0.057 | kWh/Go | Rapport ARCEP, 2019 | Consommation électrique réseau fixe par Go | 0.057 | kWh/Go | Rapport ARCEP, 2019 | Consommation électrique réseau fixe par Go | 0.057 | kWh/Go | Rapport ARCEP, 2019 | Consommation électrique réseau fixe par Go | 0.057 | kWh/Go | Rapport ARCEP, 2019 | Consommation électrique réseau fixe par Go | 0.057 | kWh/Go | Rapport ARCEP, 2019 | Consommation électrique réseau fixe par Go | 0.057 | kWh/Go | Rapport ARCEP, 2019 | Consommation électrique réseau fixe par Go | 0.057 | kWh/Go | Rapport ARCEP, 2019 | Consommation électrique réseau fixe par Go | 0.057 | kWh/Go | Rapport ARCEP, 2019 | Consommation électrique réseau fixe par Go | 0.057 | kWh/Go | Rapport ARCEP, 2019 | Consommation électrique réseau fixe par Go | 0.057 | kWh/Go | Rapport ARCEP, 2019 | Consommation électrique réseau fixe par Go | 0.057 | kWh/Go | Rapport ARCEP, 2019 | Consommation électrique réseau fixe par Go | 0.057 | kWh/Go | Rapport ARCEP, 2019 | Consommation électrique réseau fixe par Go | 0.057 | kWh/Go | Rapport ARCEP, 2019 | Consommation électrique réseau fixe par Go | 0.057 | kWh/Go | Rapport ARCEP, 2019 | Consommation électrique réseau fixe par Go | 0.057 | kWh/Go | Rapport ARCEP, 2019 | Consommation électrique réseau fixe par Go | 0.057 | kWh/Go | Rapport ARCEP, 2019 | Consommation électrique réseau fixe par Go | 0.057 | kWh/Go | Rapport ARCEP, 2019 | Consommation électrique réseau fixe par Go | 0.057 | kWh/Go | Rapport ARCEP, 2019 | Consommation électrique réseau fixe par Go | 0.057 | kWh/Go | Rapport ARCEP, 2019 | Consommation électrique réseau fixe par Go | 0.057 | kWh/Go | Rapport ARCEP, 2019 | Consommation électrique réseau fixe par Go | 0.057 | kWh/Go | Rapport ARCEP, 2019 | Consommation électrique réseau fixe par Go | 0.057 | kWh/Go | Rapport ARCEP, 2019 | Consommation électrique réseau fixe par Go | 0.057 | kWh/Go | Rapport ARCEP, 2019 | Consommation électrique réseau fixe par Go | 0.057 | kWh/Go | Rapport ARCEP, 2019 | Consommation électrique réseau fixe par Go | 0.057 | kWh/Go | Rapport ARCEP, 2019 | Consommation électrique réseau fixe par Go | 0.057 | kWh/Go | Rapport ARCEP, 2019 | Consommation électrique réseau fixe par Go | 0.057 | kWh/Go | Rapport ARCEP, 2019 | Consommation électrique réseau fixe par Go | 0.057 | kWh/Go | Rapport ARCEP, 2019 | Consommation électrique réseau fixe par Go | 0.057 | kWh/Go | Rapport ARCEP, 2019 | Consommation électrique réseau fixe par Go | 0.057 | kWh/Go | Rapport ARCEP, 2019 | Consommation électrique réseau fixe par Go | 0.057 | kWh/Go | Rapport ARCEP, 2019 | Consommation électrique réseau fixe par Go | 0.057 | kWh/Go | Rapport ARCEP, 2019 | Consommation électrique réseau fixe par Go | 0.057 | kWh/Go | Rapport ARCEP, 2019 | Consommation électrique réseau fixe par Go | 0.057 | kWh/Go | Rapport ARCEP, 2019 | Consommation électrique réseau fixe par Go | 0.057 | kWh/Go | Rapport ARCEP, 2019 | Consommation électrique réseau fixe par Go | 0.057 | kWh/Go | Rapport ARCEP, 2019 | Consommation électrique réseau fixe par Go | 0.057 | kWh/Go | Rapport ARCEP, 2019 | Consommation électrique réseau fixe par Go | 0.057 | kWh/Go | Rapport ARCEP, 2019 | Consommation électrique réseau fixe par Go | 0.057 | kWh/Go | Rapport ARCEP, 2019 | Consommation électrique réseau fixe par Go | 0.057 | kWh/Go | Rapport ARCEP, 2019 | Consommation électrique réseau fixe par Go | 0.057 | kWh/Go | Rapport ARCEP, 2019 | Consommation électrique réseau fixe par Go | 0.057 | kWh/Go | Rapport ARCEP, 2019 | Consommation électrique réseau fixe par Go | 0.057 | kWh/Go | Rapport ARCEP, 2019 | Consommation électrique réseau fixe par Go | 0.057 | kWh/Go | Rapport ARCEP, 2019 | Consommation électrique réseau fixe par Go | 0.057 | kWh/Go | Rapport ARCEP, 2019 | Consommation électrique réseau fixe par Go | 0.057 | kWh/Go | Rapport ARCEP, 2019 | Consommation électrique réseau fixe par Go | 0.057 | kWh/Go | Rapport ARCEP, 2019 | Consommation électrique réseau fixe par Go | 0.057 | kWh/Go | Rapport ARCEP, 2019 | Consommation électrique réseau fixe par Go | 0.057 | kWh/Go | Rapport ARCEP, 2019 | Consommation électrique réseau fixe par Go | 0.057 | kWh/Go | Rapport ARCEP, 2019 | Consommation électrique réseau fixe par Go | 0.057 | kWh/Go | Rapport ARCEP, 2019 | Consommation électrique réseau fixe par Go | 0.057 | kWh/Go | Rapport ARCEP, 2019 | Consommation électrique réseau fixe par Go | 0.057 | kWh/Go | Rapport ARCEP, 2019 | Consommation électrique réseau fixe par Go | 0.057 | kWh/Go | Rapport ARCEP, 2019 | Consommation électrique réseau fixe par Go | 0.057 | kWh/Go | Rapport ARCEP, 2019 | Consommation électrique réseau fixe par Go | 0.057 | kWh/Go | Rapport ARCEP, 2019 | Consommation électrique réseau fixe par Go | 0.057 | kWh/Go | Rapport ARCEP, 2019 | Consommation électrique réseau fixe par Go | 0.057 | kWh/Go | Rapport ARCEP, 2019 | Consommation électrique réseau fixe par Go | 0.057 | kWh/Go | Rapport ARCEP, 2019 | Consommation électrique réseau fixe par Go | 0.057 | kWh/Go | Rapport ARCEP, 2019 | Consommation électrique réseau fixe par Go | 0.057 | kWh/Go | Rapport ARCEP, 2019 | Consommation électrique réseau fixe par Go | 0.057 | kWh/Go | Rapport ARCEP, 2019 | Consommation électrique réseau fixe par Go | 0.057 | kWh/Go | Rapport ARCEP, 2019 | Consommation électrique réseau fixe par Go | 0.057 | kWh/Go | Rapport ARCEP, 2019 | Consommation électrique réseau fixe par Go | 0.057 | kWh/Go | Rapport ARCEP, 2019 | Consommation électrique réseau fixe par Go | 0.057 | kWh/Go | Rapport ARCEP, 2019 | Consommation électrique réseau fixe par Go | 0.057 | kWh/Go | Rapport ARCEP, 2019 | Consommation électrique réseau fixe par Go | 0.057 | kWh/Go | Rapport ARCEP, 2019 | Consommation électrique réseau fixe par Go | 0.057 | kWh/Go | Rapport ARCEP, 2019 | Consommation électrique réseau fixe par Go | 0.057 | kWh/Go | Rapport ARCEP, 2019 | Consommation électrique réseau fixe par Go | 0.057 | kWh/Go | Rapport ARCEP, 2019 | Consommation électrique réseau fixe par Go | 0.057 | kWh/Go | Rapport ARCEP, 2019 | Consommation électrique réseau fixe par Go | 0.057 | kWh/Go | Rapport ARCEP, 2019 | Consommation électrique réseau fixe par Go | 0.057 | kWh/Go | Rapport ARCEP, 2019 | Consommation électrique réseau fixe par Go | 0.057 | kWh/Go | Rapport ARCEP, 2019 | Consommation électrique réseau fixe par Go | 0.057 | kWh/Go | Rapport ARCEP, 2019 | Consommation électrique réseau fixe par Go | 0.057 | kWh/Go | Rapport ARCEP, 2019 | Consommation électrique réseau fixe par Go | 0.057 | kWh/Go | Rapport ARCEP, 2019 | Consommation électrique réseau fixe par Go | 0.057 | kWh/Go | Rapport ARCEP, 2019 | Consommation électrique réseau fixe par Go | 0.057 | kWh/Go | Rapport ARCEP, 2019 | Consommation électrique réseau fixe par Go | 0.057 | kWh/Go | Rapport ARCEP, 2019 | Consommation électrique réseau fixe par Go | 0.057 | kWh/Go | Rapport ARCEP, 2019 | Consommation électrique réseau fixe par Go | 0.057 | kWh/Go | Rapport ARCEP, 2019 | Consommation électrique réseau fixe par Go | 0.057 | kWh/Go | Rapport ARCEP, 2019 | Consommation électrique réseau fixe par Go | 0.057 | kWh/Go | Rapport ARCEP, 2019 | Consommation électrique réseau fixe par Go | 0.057 | kWh/Go | Rapport ARCEP, 2019 | Consommation électrique réseau fixe par Go | 0.057 | kWh/Go | Rapport ARCEP, 2019 | Consommation électrique réseau fixe par Go | 0.057 | kWh/Go | Rapport ARCEP, 2019 | Consommation électrique réseau fixe par Go | 0.057 | kWh/Go | Rapport ARCEP, 2019 | Consommation électrique réseau fixe par Go | 0.057 | kWh/Go | Rapport ARCEP, 2019 | Consommation électrique réseau fixe par Go | 0.057 | kWh/Go | Rapport ARCEP, 2019 | Consommation électrique réseau fixe par Go | 0.057 | kWh/Go | Rapport ARCEP, 2019 | Consommation électrique réseau fixe par Go | 0.057 | kWh/Go | Rapport ARCEP, 2019 | Consommation électrique réseau fixe par Go | 0.057 | kWh/Go | Rapport ARCEP, 2019 | Consommation électrique réseau fixe par Go | 0.057 | kWh/Go | Rapport ARCEP, 2019 | Consommation électrique réseau fixe par Go | 0.057 | kWh/Go | Rapport ARCEP, 2019 | Consommation électrique réseau fixe par Go | 0.057 | kWh/Go | Rapport ARCEP, 2019 | Consommation électrique réseau fixe par Go | 0.057 | kWh/Go | Rapport ARCEP, 2019 | Consommation électrique réseau fixe par Go | 0.057 | kWh/Go | Rapport ARCEP, 2019 | Consommation électrique réseau fixe par Go | 0.057 | kWh/Go | Rapport ARCEP, 2019 | Consommation électrique réseau fixe par Go | 0.057 | kWh/Go | Rapport ARCEP, 2019 | Consommation électrique réseau fixe par Go | 0.057 | kWh/Go | Rapport ARCEP, 2019 | Consommation électrique réseau fixe par Go | 0.057 | kWh/Go | Rapport ARCEP, 2019 | Consommation électrique réseau fixe par Go | 0.057 | kWh/Go | Rapport ARCEP, 2019 | Consommation électrique réseau fixe par Go | 0.057 | kWh/Go | Rapport ARCEP, 2019 | Consommation électrique réseau fixe par Go | 0.057 | kWh/Go | Rapport ARCEP, 2019 | Consommation électrique réseau fixe par Go | 0.057 | kWh/Go | Rapport ARCEP, 2019 | Consommation électrique réseau fixe par Go | 0.057 | kWh/Go | Rapport ARCEP, 2019 | Consommation électrique réseau fixe par Go | 0.057 | kWh/Go | Rapport ARCEP, 2019 | Consommation électrique réseau fixe par Go | 0.057 | kWh/Go | Rapport ARCEP, 2019 | Consommation électrique réseau fixe par Go | 0.057 | kWh/Go | Rapport ARCEP, 2019 | Consommation électrique réseau fixe par Go | 0.057 | kWh/Go | Rapport ARCEP, 2019 | Consommation électrique réseau fixe par Go | 0.057 | kWh/Go | Rapport ARCEP, 2019 | Consommation électrique réseau fixe par Go | 0.057 | kWh/Go | Rapport ARCEP, 2019 | Consommation électrique réseau fixe par Go | 0.057 | kWh/Go | Rapport ARCEP, 2019 | Consommation électrique réseau fixe par Go | 0.057 | kWh/Go | Rapport ARCEP, 2019 | Consommation électrique réseau fixe par Go | 0.057 | kWh/Go | Rapport ARCEP, 2019 | Consommation électrique réseau fixe par Go | 0.057 | kWh/Go | Rapport ARCEP, 2019 | Consommation électrique réseau fixe par Go | 0.057 | kWh/Go | Rapport ARCEP, 2019 | Consommation électrique réseau fixe par Go | 0.057 | kWh/Go | Rapport ARCEP, 2019 | Consommation électrique réseau fixe par Go | 0.057 | kWh/Go | Rapport ARCEP, 2019 | Consommation électrique réseau fixe par Go | 0.057 | kWh/Go | Rapport ARCEP, 2019 | Consommation électrique réseau fixe par Go | 0.057 | kWh/Go | Rapport ARCEP, 2019 | Consommation électrique réseau fixe par Go | 0.057 | kWh/Go | Rapport ARCEP, 2019 | Consommation électrique réseau fixe par Go | 0.057 | kWh/Go | Rapport ARCEP, 2019 | Consommation électrique réseau fixe par Go | 0.057 | kWh/Go | Rapport ARCEP, 2019 | Consommation électrique réseau fixe par Go | 0.057 | kWh/Go | Rapport ARCEP, 2019 | Consommation électrique réseau fixe par Go | 0.057 | kWh/Go | Rapport ARCEP, 2019 | Consommation électrique réseau fixe par Go | 0.057 | kWh/Go | Rapport ARCEP, 2019 | Consommation électrique réseau fixe par Go | 0.057 | kWh/Go | Rapport ARCEP, 2019 | Consommation électrique réseau fixe par Go | 0.057 | kWh/Go | Rapport ARCEP, 2019 | Consommation électrique réseau fixe par Go | 0.057 | kWh/Go | Rapport ARCEP, 2019 | Consommation électrique réseau fixe par Go | 0.057 | kWh/Go | Rapport ARCEP, 2019 | Consommation électrique réseau fixe par Go | 0.057 | kWh/Go | Rapport ARCEP, 2019 | Consommation électrique réseau fixe par Go | 0.057 | kWh/Go | Rapport ARCEP, 2019 | Consommation électrique réseau fixe par Go | 0.057 | kWh/Go | Rapport ARCEP, 2019 | Consommation électrique réseau fixe par Go | 0.057 | kWh/Go | Rapport ARCEP, 2019 | Consommation électrique réseau fixe par Go | 0.057 | kWh/Go | Rapport ARCEP, 2019 | Consommation électrique réseau fixe par Go | 0.057 | kWh/Go | Rapport ARCEP, 2019 | Consommation électrique réseau fixe par Go | 0.057 | kWh/Go | Rapport ARCEP, 2019 | Consommation électrique réseau fixe par Go | 0.057 | kWh/Go | Rapport ARCEP, 2019 | Consommation électrique réseau fixe par Go | 0.057 | kWh/Go | Rapport ARCEP, 2019 | Consommation électrique réseau fixe par Go | 0.057 | kWh/Go | Rapport ARCEP, 2019 | Consommation électrique réseau fixe par Go | 0.057 | kWh/Go | Rapport ARCEP, 2019 | Consommation électrique réseau fixe par Go | 0.057 | kWh/Go | Rapport ARCEP, 2019 | Consommation électrique réseau fixe par Go | 0.057 | kWh/Go | Rapport ARCEP, 2019 | Consommation électrique réseau fixe par Go | 0.057 | kWh/Go | Rapport ARCEP, 2019 | Consommation électrique réseau fixe par Go | 0.057 | kWh/Go | Rapport ARCEP, 2019 | Consommation électrique réseau fixe par Go | 0.057 | kWh/Go | Rapport ARCEP, 2019 | Consommation électrique réseau fixe par Go | 0.057 | kWh/Go | Rapport ARCEP, 2019 | Consommation électrique réseau fixe par Go | 0.057 | kWh/Go | Rapport ARCEP, 2019 | Consommation électrique réseau fixe par Go | 0.057 | kWh/Go | Rapport ARCEP, 2019 | Consommation électrique réseau fixe par Go | 0.057 | kWh/Go | Rapport ARCEP, 2019 | Consommation électrique réseau fixe par Go | 0.057 | kWh/Go | Rapport ARCEP, 2019 | Consommation électrique réseau fixe par Go | 0.057 | kWh/Go | Rapport ARCEP, 2019 | Consommation électrique réseau fixe par Go | 0.057 | kWh/Go | Rapport ARCEP, 2019 | Consommation électrique réseau fixe par Go | 0.057 | kWh/Go | Rapport ARCEP, 2019 | Consommation électrique réseau fixe par Go | 0.057 | kWh/Go | Rapport ARCEP, 2019 | Consommation électrique réseau fixe par Go | 0.057 | kWh/Go | Rapport ARCEP, 2019 | Consommation électrique réseau fixe par Go | 0.057 | kWh/Go | Rapport ARCEP, 2019 | Consommation électrique réseau fixe par Go | 0.057 | kWh/Go | Rapport ARCEP, 2019 | Consommation électrique réseau fixe par Go | 0.057 | kWh/Go | Rapport ARCEP, 2019 | Consommation électrique réseau fixe par Go | 0.057 | kWh/Go | Rapport ARCEP, 2019 | Consommation électrique réseau fixe par Go | 0.057 | kWh/Go | Rapport ARCEP, 2019 | Consommation électrique réseau fixe par Go | 0.057 | kWh/Go | Rapport ARCEP, 2019 | Consommation électrique réseau fixe par Go | 0.057 | kWh/Go | Rapport ARCEP, 2019 | Consommation électrique réseau fixe par Go | 0.057 | kWh/Go | Rapport ARCEP, 2019 | Consommation électrique réseau fixe par Go | 0.057 | kWh/Go | Rapport ARCEP, 2019 | Consommation électrique réseau fixe par Go | 0.057 | kWh/Go | Rapport ARCEP, 2019 | Consommation électrique réseau fixe par Go | 0.057 | kWh/Go | Rapport ARCEP, 2019 | Consommation électrique réseau fixe par Go | 0.057 | kWh/Go | Rapport ARCEP, 2019 | Consommation électrique réseau fixe par Go | 0.057 | kWh/Go | Rapport ARCEP, 2019 | Consommation électrique réseau fixe par Go | 0.057 | kWh/Go | Rapport ARCEP, 2019 | Consommation électrique réseau fixe par Go | 0.057 | kWh/Go | Rapport ARCEP, 2019 | Consommation électrique réseau fixe par Go | 0.057 | kWh/Go | Rapport ARCEP, 2019 | Consommation électrique réseau fixe par Go | 0.057 | kWh/Go | Rapport ARCEP, 2019 | Consommation électrique réseau fixe par Go | 0.057 | kWh/Go | Rapport ARCEP, 2019 | Consommation électrique réseau fixe par Go | 0.057 | kWh/Go | Rapport ARCEP, 2019 | Consommation électrique réseau fixe par Go | 0.057 | kWh/Go | Rapport ARCEP, 2019 | Consommation électrique réseau fixe par Go | 0.057 | kWh/Go | Rapport ARCEP, 2019 | Consommation électrique réseau fixe par Go | 0.057 | kWh/Go | Rapport ARCEP, 2019 | Consommation électrique réseau fixe par Go | 0.057 | kWh/Go | Rapport ARCEP, 2019 | Consommation électrique réseau fixe par Go | 0.057 | kWh/Go | Rapport ARCEP, 2019 | Consommation électrique réseau fixe par Go | 0.057 | kWh/Go | Rapport ARCEP, 2019 | Consommation électrique réseau fixe par Go | 0.057 | kWh/Go | Rapport ARCEP, 2019 | Consommation électrique réseau fixe par Go | 0.057 | kWh/Go | Rapport ARCEP, 2019 | Consommation électrique réseau fixe par Go | 0.057 | kWh/Go | Rapport ARCEP, 2019 | Consommation électrique réseau fixe par Go | 0.057 | kWh/Go | Rapport ARCEP, 2019 | Consommation électrique réseau fixe par Go | 0.057 | kWh/Go | Rapport ARCEP, 2019 | Consommation électrique réseau fixe par Go | 0.057 | kWh/Go | Rapport ARCEP, 2019 | Consommation électrique réseau fixe par Go | 0.057 | kWh/Go | Rapport ARCEP, 2019 | Consommation électrique réseau fixe par Go | 0.057 | kWh/Go | Rapport ARCEP, 2019 | Consommation électrique réseau fixe par Go | 0.057 | kWh/Go | Rapport ARCEP, 2019 | Consommation électrique réseau fixe par Go | 0.057 | kWh/Go | Rapport ARCEP, 2019 | Consommation électrique réseau fixe par Go | 0.057 | kWh/Go | Rapport ARCEP, 2019 | Consommation électrique réseau fixe par Go | 0.057 | kWh/Go | Rapport ARCEP, 2019 | Consommation électrique réseau fixe par Go | 0.057 | kWh/Go | Rapport ARCEP, 2019 | Consommation électrique réseau fixe par Go | 0.057 | kWh/Go | Rapport ARCEP, 2019 | Consommation électrique réseau fixe par Go | 0.057 | kWh/Go | Rapport ARCEP, 2019 | Consommation électrique réseau fixe par Go | 0.057 | kWh/Go | Rapport ARCEP, 2019 | Consommation électrique réseau fixe par Go | 0.057 | kWh/Go | Rapport ARCEP, 2019 | Consommation électrique réseau fixe par Go | 0.057 | kWh/Go | Rapport ARCEP, 2019 | Consommation électrique réseau fixe par Go | 0.057 | kWh/Go | Rapport ARCEP, 2019 | Consommation électrique réseau fixe par Go | 0.057 | kWh/Go | Rapport ARCEP, 2019 | Consommation électrique réseau fixe par Go | 0.057 | kWh/Go | Rapport ARCEP, 2019 | Consommation électrique réseau fixe par Go | 0.057 | kWh/Go | Rapport ARCEP, 2019 | Consommation électrique réseau fixe par Go | 0.057 | kWh/Go | Rapport ARCEP, 2019 | Consommation électrique réseau fixe par Go | 0.057 | kWh/Go | Rapport ARCEP, 2019 | Consommation électrique réseau fixe par Go | 0.057 | kWh/Go | Rapport ARCEP, 2019 | Consommation électrique réseau fixe par Go | 0.057 | kWh/Go | Rapport ARCEP, 2019 | Consommation électrique réseau fixe par Go | 0.057 | kWh/Go | Rapport ARCEP, 2019 | Consommation électrique réseau fixe par Go | 0.057 | kWh/Go | Rapport ARCEP, 2019 | Consommation électrique réseau fixe par Go | 0.057 | kWh/Go | Rapport ARCEP, 2019 | Consommation électrique réseau fixe par Go | 0.057 | kWh/Go | Rapport ARCEP, 2019 | Consommation électrique réseau fixe par Go | 0.057 | kWh/Go | Rapport ARCEP, 2019 | Consommation électrique réseau fixe par Go | 0.057 | kWh/Go | Rapport ARCEP, 2019 | Consommation électrique réseau fixe par Go | 0.057 | kWh/Go | Rapport ARCEP, 2019 | Consommation électrique réseau fixe par Go | 0.057 | kWh/Go | Rapport ARCEP, 2019 | Consommation électrique réseau fixe par Go | 0.057 | kWh/Go | Rapport ARCEP, 2019 | Consommation électrique réseau fixe par Go | 0.057 | kWh/Go | Rapport ARCEP, 2019 | Consommation électrique réseau fixe par Go | 0.057 | kWh/Go | Rapport ARCEP, 2019 | Consommation électrique réseau fixe par Go | 0.057 | kWh/Go | Rapport ARCEP, 2019 | Consommation électrique réseau fixe par Go | 0.057 | kWh/Go | Rapport ARCEP, 2019 | Consommation électrique réseau fixe par Go | 0.057 | kWh/Go | Rapport ARCEP, 2019 | Consommation électrique réseau fixe par Go | 0.057 | kWh/Go | Rapport ARCEP, 2019 | Consommation électrique réseau fixe par Go | 0.057 | kWh/Go | Rapport ARCEP, 2019 | Consommation électrique réseau fixe par Go | 0.057 | kWh/Go | Rapport ARCEP, 2019 | Consommation électrique réseau fixe par Go | 0.057 | kWh/Go | Rapport ARCEP, 2019 | Consommation électrique réseau fixe par Go | 0.057 | kWh/Go | Rapport ARCEP, 2019 | Consommation électrique réseau fixe par Go | 0.057 | kWh/Go | Rapport ARCEP, 2019 | Consommation électrique réseau fixe par Go | 0.057 | kWh/Go | Rapport ARCEP, 2019 | Consommation électrique réseau fixe par Go | 0.057 | kWh/Go | Rapport ARCEP, 2019 | Consommation électrique réseau fixe par Go | 0.057 | kWh/Go | Rapport ARCEP, 2019 | Consommation électrique réseau fixe par Go | 0.057 | kWh/Go | Rapport ARCEP, 2019 | Consommation électrique réseau fixe par Go | 0.057 | kWh/Go | Rapport ARCEP, 2019 | Consommation électrique réseau fixe par Go | 0.057 | kWh/Go | Rapport ARCEP, 2019 | Consommation électrique réseau fixe par Go | 0.057 | kWh/Go | Rapport ARCEP, 2019 | Consommation électrique réseau fixe par Go | 0.057 | kWh/Go | Rapport ARCEP, 2019 | Consommation électrique réseau fixe par Go | 0.057 | kWh/Go | Rapport ARCEP, 2019 | Consommation électrique réseau fixe par Go | 0.057 | kWh/Go | Rapport ARCEP, 2019 | Consommation électrique réseau fixe par Go | 0.057 | kWh/Go | Rapport ARCEP, 2019 | Consommation électrique réseau fixe par Go | 0.057 | kWh/Go | Rapport ARCEP, 2019 | Consommation électrique réseau fixe par Go | 0.057 | kWh/Go | Rapport ARCEP, 2019 | Consommation électrique réseau fixe par Go | 0.057 | kWh/Go | Rapport ARCEP, 2019 | Consommation électrique réseau fixe par Go | 0.057 | kWh/Go | Rapport ARCEP, 2019 | Consommation électrique réseau fixe par Go | 0.057 | kWh/Go | Rapport ARCEP, 2019 | Consommation électrique réseau fixe par Go | 0.057 | kWh/Go | Rapport ARCEP, 2019 | Consommation électrique réseau fixe par Go | 0.057 | kWh/Go | Rapport ARCEP, 2019 | Consommation électrique réseau fixe par Go | 0.057 | kWh/Go | Rapport ARCEP, 2019 | Consommation électrique réseau fixe par Go | 0.057 | kWh/Go | Rapport ARCEP, 2019 | Consommation électrique réseau fixe par Go | 0.057 | kWh/Go | Rapport ARCEP, 2019 | Consommation électrique réseau fixe par Go | 0.057 | kWh/Go | Rapport ARCEP, 2019 | Consommation électrique réseau fixe par Go | 0.057 | kWh/Go | Rapport ARCEP, 2019 | Consommation électrique réseau fixe par Go | 0.057 | kWh/Go | Rapport ARCEP, 2019 | Consommation électrique réseau fixe par Go | 0.057 | kWh/Go | Rapport ARCEP, 2019 | Consommation électrique réseau fixe par Go | 0.057 | kWh/Go | Rapport ARCEP, 2019 | Consommation électrique réseau fixe par Go | 0.057 | kWh/Go | Rapport ARCEP, 2019 | Consommation électrique réseau fixe par Go | 0.057 | kWh/Go | Rapport ARCEP, 2019 | Consommation électrique réseau fixe par Go | 0.057 | kWh/Go | Rapport ARCEP, 2019 | Consommation électrique réseau fixe par Go | 0.057 | kWh/Go | Rapport ARCEP, 2019 | Consommation électrique réseau fixe par Go | 0.057 | kWh/Go | Rapport ARCEP, 2019 | Consommation électrique réseau fixe par Go | 0.057 | kWh/Go | Rapport ARCEP, 2019 | Consommation électrique réseau fixe par Go | 0.057 | kWh/Go | Rapport ARCEP, 2019 | Consommation électrique réseau fixe par Go | 0.057 | kWh/Go | Rapport ARCEP, 2019 | Consommation électrique réseau fixe par Go | 0.057 | kWh/Go | Rapport ARCEP, 2019 | Consommation électrique réseau fixe par Go | 0.057 | kWh/Go | Rapport ARCEP, 2019 | Consommation électrique réseau fixe par Go | 0.057 | kWh/Go | Rapport ARCEP, 2019 | Consommation électrique réseau fixe par Go | 0.057 | kWh/Go | Rapport ARCEP, 2019 | Consommation électrique réseau fixe par Go | 0.057 | kWh/Go | Rapport ARCEP, 2019 | Consommation électrique réseau fixe par Go | 0.057 | kWh/Go | Rapport ARCEP, 2019 | Consommation électrique réseau fixe par Go | 0.057 | kWh/Go | Rapport ARCEP, 2019 | Consommation électrique réseau fixe par Go | 0.057 | kWh/Go | Rapport ARCEP, 2019 | Consommation électrique réseau fixe par Go | 0.057 | kWh/Go | Rapport ARCEP, 2019 | Consommation électrique réseau fixe par Go | 0.057 | kWh/Go | Rapport ARCEP, 2019 | Consommation électrique réseau fixe par Go | 0.057 | kWh/Go | Rapport ARCEP, 2019 | Consommation électrique réseau fixe par Go | 0.057 | kWh/Go | Rapport ARCEP, 2019 | Consommation électrique réseau fixe par Go | 0.057 | kWh/Go | Rapport ARCEP, 2019 | Consommation électrique réseau fixe par Go | 0.057 | kWh/Go | Rapport ARCEP, 2019 | Consommation électrique réseau fixe par Go | 0.057 | kWh/Go | Rapport ARCEP, 2019 | Consommation électrique réseau fixe par Go | 0.057 | kWh/Go | Rapport ARCEP, 2019 | Consommation électrique réseau fixe par Go | 0.057 | kWh/Go | Rapport ARCEP, 2019 | Consommation électrique réseau fixe par Go | 0.057 | kWh/Go | Rapport ARCEP, 2019 | Consommation électrique réseau fixe par Go | 0.057 | kWh/Go | Rapport ARCEP, 2019 | Consommation électrique réseau fixe par Go | 0.057 | kWh/Go | Rapport ARCEP, 2019 | Consommation électrique réseau fixe par Go | 0.057 | kWh/Go | Rapport ARCEP, 2019 | Consommation électrique réseau fixe par Go | 0.057 | kWh/Go | Rapport ARCEP, 2019 | Consommation électrique réseau fixe par Go | 0.057 | kWh/Go | Rapport ARCEP, 2019 | Consommation électrique réseau fixe par Go | 0.057 | kWh/Go | Rapport ARCEP, 2019 | Consommation électrique réseau fixe par Go | 0.057 | kWh/Go | Rapport ARCEP, 2019 | Consommation électrique réseau fixe par Go | 0.057 | kWh/Go | Rapport ARCEP, 2019 | Consommation électrique réseau fixe par Go | 0.057 | kWh/Go | Rapport ARCEP, 2019 | Consommation électrique réseau fixe par Go | 0.057 | kWh/Go | Rapport ARCEP, 2019 | Consommation électrique réseau fixe par Go | 0.057 | kWh/Go | Rapport ARCEP, 2019 | Consommation électrique réseau fixe par Go | 0.057 | kWh/Go | Rapport ARCEP, 2019 | Consommation électrique réseau fixe par Go | 0.057 | kWh/Go | Rapport ARCEP, 2019 | Consommation électrique réseau fixe par Go | 0.057 | kWh/Go | Rapport ARCEP, 2019 | Consommation électrique réseau fixe par Go | 0.057 | kWh/Go | Rapport ARCEP, 2019 | Consommation électrique réseau fixe par Go | 0.057 | kWh/Go | Rapport ARCEP, 2019 | Consommation électrique réseau fixe par Go | 0.057 | kWh/Go | Rapport ARCEP, 2019 | Consommation électrique réseau fixe par Go | 0.057 | kWh/Go | Rapport ARCEP, 2019 | Consommation électrique réseau fixe par Go | 0.057 | kWh/Go | Rapport ARCEP, 2019 | Consommation électrique réseau fixe par Go | 0.057 | kWh/Go | Rapport ARCEP, 2019 | Consommation électrique réseau fixe par Go | 0.057 | kWh/Go | Rapport ARCEP, 2019 | Consommation électrique réseau fixe par Go | 0.057 | kWh/Go | Rapport ARCEP, 2019 | Consommation électrique réseau fixe par Go | 0.057 | kWh/Go | Rapport ARCEP, 2019 | Consommation électrique réseau fixe par Go | 0.057 | kWh/Go | Rapport ARCEP, 2019 | Consommation électrique réseau fixe par Go | 0.057 | kWh/Go | Rapport ARCEP, 2019 | Consommation électrique réseau fixe par Go | 0.057 | kWh/Go | Rapport ARCEP, 2019 | Consommation électrique réseau fixe par Go | 0.057 | kWh/Go | Rapport ARCEP, 2019 | Consommation électrique réseau fixe par Go | 0.057 | kWh/Go | Rapport ARCEP, 2019 | Consommation électrique réseau fixe par Go | 0.057 | kWh/Go | Rapport ARCEP, 2019 | Consommation électrique réseau fixe par Go | 0.057 | kWh/Go | Rapport ARCEP, 2019 | Consommation électrique réseau fixe par Go | 0.057 | kWh/Go | Rapport ARCEP, 2019 | Consommation électrique réseau fixe par Go | 0.057 | kWh/Go | Rapport ARCEP, 2019 | Consommation électrique réseau fixe par Go | 0.057 | kWh/Go | Rapport ARCEP, 2019 | Consommation électrique réseau fixe par Go | 0.057 | kWh/Go | Rapport ARCEP, 2019 | Consommation électrique réseau fixe par Go | 0.057 | kWh/Go | Rapport ARCEP, 2019 | Consommation électrique réseau fixe par Go | 0.057 | kWh/Go | Rapport ARCEP, 2019 | Consommation électrique réseau fixe par Go | 0.057 | kWh/Go | Rapport ARCEP, 2019 | Consommation électrique réseau fixe par Go | 0.057 | kWh/Go | Rapport ARCEP, 2019 | Consommation électrique réseau fixe par Go | 0.057 | kWh/Go | Rapport ARCEP, 2019 | Consommation électrique réseau fixe par Go | 0.057 | kWh/Go | Rapport ARCEP, 2019 | Consommation électrique réseau fixe par Go | 0.057 | kWh/Go | Rapport ARCEP, 2019 | Consommation électrique réseau fixe par Go | 0.057 | kWh/Go | Rapport ARCEP, 2019 | Consommation électrique réseau fixe par Go | 0.057 | kWh/Go | Rapport ARCEP, 2019 | Consommation électrique réseau fixe par Go | 0.057 | kWh/Go | Rapport ARCEP, 2019 | Consommation électrique réseau fixe par Go | 0.057 | kWh/Go | Rapport ARCEP, 2019 | Consommation électrique réseau fixe par Go | 0.057 | kWh/Go | Rapport ARCEP, 2019 | Consommation électrique réseau fixe par Go | 0.057 | kWh/Go | Rapport ARCEP, 2019 | Consommation électrique réseau fixe par Go | 0.057 | kWh/Go | Rapport ARCEP, 2019 | Consommation électrique réseau fixe par Go | 0.057 | kWh/Go | Rapport ARCEP, 2019 | Consommation électrique réseau fixe par Go | 0.057 | kWh/Go | Rapport ARCEP, 2019 | Consommation électrique réseau fixe par Go | 0.057 | kWh/Go | Rapport ARCEP, 2019 | Consommation électrique réseau fixe par Go | 0.057 | kWh/Go | Rapport ARCEP, 2019 | Consommation électrique réseau fixe par Go | 0.057 | kWh/Go | Rapport ARCEP, 2019 | Consommation électrique réseau fixe par Go | 0.057 | kWh/Go | Rapport ARCEP, 2019 | Consommation électrique réseau fixe par Go | 0.057 | kWh/Go | Rapport ARCEP, 2019 | Consommation électrique réseau fixe par Go | 0.057 | kWh/Go | Rapport ARCEP, 2019 | Consommation électrique réseau fixe par Go | 0.057 | kWh/Go | Rapport ARCEP, 2019 | Consommation électrique réseau fixe par Go | 0.057 | kWh/Go | Rapport ARCEP, 2019 | Consommation électrique réseau fixe par Go | 0.057 | kWh/Go | Rapport ARCEP, 2019 | Consommation électrique réseau fixe par Go | 0.057 | kWh/Go | Rapport ARCEP, 2019 | Consommation électrique réseau fixe par Go | 0.057 | kWh/Go | Rapport ARCEP, 2019 | Consommation électrique réseau fixe par Go | 0.057 | kWh/Go | Rapport ARCEP, 2019 | Consommation électrique réseau fixe par Go | 0.057 | kWh/Go | Rapport ARCEP, 2019 | Consommation électrique réseau fixe par Go | 0.057 | kWh/Go | Rapport ARCEP, 2019 | Consommation électrique réseau fixe par Go | 0.057 | kWh/Go | Rapport ARCEP, 2019 | Consommation électrique réseau fixe par Go | 0.057 | kWh/Go | Rapport ARCEP, 2019 | Consommation électrique réseau fixe par Go | 0.057 | kWh/Go | Rapport ARCEP, 2019 | Consommation électrique réseau fixe par Go | 0.057 | kWh/Go | Rapport ARCEP, 2019 | Consommation électrique réseau fixe par Go | 0.057 | kWh/Go | Rapport ARCEP, 2019 | Consommation électrique réseau fixe par Go | 0.057 | kWh/Go | Rapport ARCEP, 2019 | Consommation électrique réseau fixe par Go | 0.057 | kWh/Go | Rapport ARCEP, 2019 | Consommation électrique réseau fixe par Go | 0.057 | kWh/Go | Rapport ARCEP, 2019 | Consommation électrique réseau fixe par Go | 0.057 | kWh/Go | Rapport ARCEP, 2019 | Consommation électrique réseau fixe par Go | 0.057 | kWh/Go | Rapport ARCEP, 2019 | Consommation électrique réseau fixe par Go | 0.057 | kWh/Go | Rapport ARCEP, 2019 | Consommation électrique réseau fixe par Go | 0.057 | kWh/Go | Rapport ARCEP, 2019 | Consommation électrique réseau fixe par Go | 0.057 | kWh/Go | Rapport ARCEP, 2019 | Consommation électrique réseau fixe par Go | 0.057 | kWh/Go | Rapport ARCEP, 2019 | Consommation électrique réseau fixe par Go | 0.057 | kWh/Go | Rapport ARCEP, 2019 | Consommation électrique réseau fixe par Go | 0.057 | kWh/Go | Rapport ARCEP, 2019 | Consommation électrique réseau fixe par Go | 0.057 | kWh/Go | Rapport ARCEP, 2019 | Consommation électrique réseau fixe par Go | 0.057 | kWh/Go | Rapport ARCEP, 2019 | Consommation électrique réseau fixe par Go | 0.057 | kWh/Go | Rapport ARCEP, 2019 | Consommation électrique réseau fixe par Go | 0.057 | kWh/Go | Rapport ARCEP, 2019 | Consommation électrique réseau fixe par Go | 0.057 | kWh/Go | Rapport ARCEP, 2019 | Consommation électrique réseau fixe par Go | 0.057 | kWh/Go | Rapport ARCEP, 2019 | Consommation électrique réseau fixe par Go | 0.057 | kWh/Go | Rapport ARCEP, 2019 | Consommation électrique réseau fixe par Go | 0.057 | kWh/Go | Rapport ARCEP, 2019 | Consommation électrique réseau fixe par Go | 0.057 | kWh/Go | Rapport ARCEP, 2019 | Consommation électrique réseau fixe par Go | 0.057 | kWh/Go | Rapport ARCEP, 2019 | Consommation électrique réseau fixe par Go | 0.057 | kWh/Go | Rapport ARCEP, 2019 | Consommation électrique réseau fixe par Go | 0.057 | kWh/Go | Rapport ARCEP, 2019 | Consommation électrique réseau fixe par Go | 0.057 | kWh/Go | Rapport ARCEP, 2019 | Consommation électrique réseau fixe par Go | 0.057 | kWh/Go | Rapport ARCEP, 2019 | Consommation électrique réseau fixe par Go | 0.057 | kWh/Go | Rapport ARCEP, 2019 | Consommation électrique réseau fixe par Go | 0.057 | kWh/Go | Rapport ARCEP, 2019 | Consommation électrique réseau fixe par Go | 0.057 | kWh/Go | Rapport ARCEP, 2019 | Consommation électrique réseau fixe par Go | 0.057 | kWh/Go | Rapport ARCEP, 2019 | Consommation électrique réseau fixe par Go | 0.057 | kWh/Go | Rapport ARCEP, 2019 | Consommation électrique réseau fixe par Go | 0.057 | kWh/Go | Rapport ARCEP, 2019 | Consommation électrique réseau fixe par Go | 0.057 | kWh/Go | Rapport ARCEP, 2019 | Consommation électrique réseau fixe par Go | 0.057 | kWh/Go | Rapport ARCEP, 2019 | Consommation électrique réseau fixe par Go | 0.057 | kWh/Go | Rapport ARCEP, 2019 | Consommation électrique réseau fixe par Go | 0.057 | kWh/Go | Rapport ARCEP, 2019 | Consommation électrique réseau fixe par Go | 0.057 | kWh/Go | Rapport ARCEP, 2019 | Consommation électrique réseau fixe par Go | 0.057 | kWh/Go | Rapport ARCEP, 2019 | Consommation électrique réseau fixe par Go | 0.057 | kWh/Go | Rapport ARCEP, 2019 | Consommation électrique réseau fixe par Go | 0.057 | kWh/Go | Rapport ARCEP, 2019 | Consommation électrique réseau fixe par Go | 0.057 | kWh/Go | Rapport ARCEP, 2019 | Consommation électrique réseau fixe par Go | 0.057 | kWh/Go | Rapport ARCEP, 2019 | Consommation électrique réseau fixe par Go | 0.057 | kWh/Go | Rapport ARCEP, 2019 | Consommation électrique réseau fixe par Go | 0.057 | kWh/Go | Rapport ARCEP, 2019 | Consommation électrique réseau fixe par Go | 0.057 | kWh/Go | Rapport ARCEP, 2019 | Consommation électrique réseau fixe par Go | 0.057 | kWh/Go | Rapport ARCEP, 2019 | Consommation électrique réseau fixe par Go | 0.057 | kWh/Go | Rapport ARCEP, 2019 | Consommation électrique réseau fixe par Go | 0.057 | kWh/Go | Rapport ARCEP, 2019 | Consommation électrique réseau fixe par Go | 0.057 | kWh/Go | Rapport ARCEP, 2019 | Consommation électrique réseau fixe par Go | 0.057 | kWh/Go | Rapport ARCEP, 2019 | Consommation électrique réseau fixe par Go | 0.057 | kWh/Go | Rapport ARCEP, 2019 | Consommation électrique réseau fixe par Go | 0.057 | kWh/Go | Rapport ARCEP, 2019 | Consommation électrique réseau fixe par Go | 0.057 | kWh/Go | Rapport ARCEP, 2019 | Consommation électrique réseau fixe par Go | 0.057 | kWh/Go | Rapport ARCEP, 2019 | Consommation électrique réseau fixe par Go | 0.057 | kWh/Go | Rapport ARCEP, 2019 | Consommation électrique réseau fixe par Go | 0.057 | kWh/Go | Rapport ARCEP, 2019 | Consommation électrique réseau fixe par Go | 0.057 | kWh/Go | Rapport ARCEP, 2019 | Consommation électrique réseau fixe par Go | 0.057 | kWh/Go | Rapport ARCEP, 2019 | Consommation électrique réseau fixe par Go | 0.057 | kWh/Go | Rapport ARCEP, 2019 | Consommation électrique réseau fixe par Go | 0.057 | kWh/Go | Rapport ARCEP, 2019 | Consommation électrique réseau fixe par Go | 0.057 | kWh/Go | Rapport ARCEP, 2019 | Consommation électrique réseau fixe par Go | 0.057 | kWh/Go | Rapport ARCEP, 2019 | Consommation électrique réseau fixe par Go | 0.057 | kWh/Go | Rapport ARCEP, 2019 | Consommation électrique réseau fixe par Go | 0.057 | kWh/Go | Rapport ARCEP, 2019 | Consommation électrique réseau fixe par Go | 0.057 | kWh/Go | Rapport ARCEP, 2019 | Consommation électrique réseau fixe par Go | 0.057 | kWh/Go | Rapport ARCEP, 2019 | Consommation électrique réseau fixe par Go | 0.057 | kWh/Go | Rapport ARCEP, 2019 | Consommation électrique réseau fixe par Go | 0.057 | kWh/Go | Rapport ARCEP, 2019 | Consommation électrique réseau fixe par Go | 0.057 | kWh/Go | Rapport ARCEP, 2019 | Consommation électrique réseau fixe par Go | 0.057 | kWh/Go | Rapport ARCEP, 2019 | Consommation électrique réseau fixe par Go | 0.057 | kWh/Go | Rapport ARCEP, 2019 | Consommation électrique réseau fixe par Go | 0.057 | kWh/Go | Rapport ARCEP, 2019 | Consommation électrique réseau fixe par Go | 0.057 | kWh/Go | Rapport ARCEP, 2019 | Consommation électrique réseau fixe par Go | 0.057 | kWh/Go | Rapport ARCEP, 2019 | Consommation électrique réseau fixe par Go | 0.057 | kWh/Go | Rapport ARCEP, 2019 | Consommation électrique réseau fixe par Go | 0.057 | kWh/Go | Rapport ARCEP, 2019 | Consommation électrique réseau fixe par Go | 0.057 | kWh/Go | Rapport ARCEP, 2019 | Consommation électrique réseau fixe par Go | 0.057 | kWh/Go | Rapport ARCEP, 2019 | Consommation électrique réseau fixe par Go | 0.057 | kWh/Go | Rapport ARCEP, 2019 | Consommation électrique réseau fixe par Go | 0.057 | kWh/Go | Rapport ARCEP, 2019 | Consommation électrique réseau fixe par Go | 0.057 | kWh/Go | Rapport ARCEP, 2019 | Consommation électrique réseau fixe par Go | 0.057 | kWh/Go | Rapport ARCEP, 2019 | Consommation électrique réseau fixe par Go | 0.057 | kWh/Go | Rapport ARCEP, 2019 | Consommation électrique réseau fixe par Go | 0.057 | kWh/Go | Rapport ARCEP, 2019 | Consommation électrique réseau fixe par Go | 0.057 | kWh/Go | Rapport ARCEP, 2019 | Consommation électrique réseau fixe par Go | 0.057 | kWh/Go | Rapport ARCEP, 2019 | Consommation électrique réseau fixe par Go | 0.057 | kWh/Go | Rapport ARCEP, 2019 | Consommation électrique réseau fixe par Go | 0.057 | kWh/Go | Rapport ARCEP, 2019 | Consommation électrique réseau fixe par Go | 0.057 | kWh/Go | Rapport ARCEP, 2019 | Consommation électrique réseau fixe par Go | 0.057 | kWh/Go | Rapport ARCEP, 2019 | Consommation électrique réseau fixe par Go | 0.057 | kWh/Go | Rapport ARCEP, 2019 | Consommation électrique réseau fixe par Go | 0.057 | kWh/Go | Rapport ARCEP, 2019 | Consommation électrique réseau fixe par Go | 0.057 | kWh/Go | Rapport ARCEP, 2019 | Consommation électrique réseau fixe par Go | 0.057 | kWh/Go | Rapport ARCEP, 2019 | Consommation électrique réseau fixe par Go | 0.057 | kWh/Go | Rapport ARCEP, 2019 | Consommation électrique réseau fixe par Go | 0.057 | kWh/Go | Rapport ARCEP, 2019 | Consommation électrique réseau fixe par Go | 0.057 | kWh/Go | Rapport ARCEP, 2019 | Consommation électrique réseau fixe par Go | 0.057 | kWh/Go | Rapport ARCEP, 2019 | Consommation électrique réseau fixe par Go | 0.057 | kWh/Go | Rapport ARCEP, 2019 | Consommation électrique réseau fixe par Go | 0.057 | kWh/Go | Rapport ARCEP, 2019 | Consommation électrique réseau fixe par Go | 0.057 | kWh/Go | Rapport ARCEP, 2019 | Consommation électrique réseau fixe par Go | 0.057 | kWh/Go | Rapport ARCEP, 2019 | Consommation électrique réseau fixe par Go | 0.057 | kWh/Go | Rapport ARCEP, 2019 | Consommation électrique réseau fixe par Go | 0.057 | kWh/Go | Rapport ARCEP, 2019 | Consommation électrique réseau fixe par Go | 0.057 | kWh/Go | Rapport ARCEP, 2019 | Consommation électrique réseau fixe par Go | 0.057 | kWh/Go | Rapport ARCEP, 2019 | Consommation électrique réseau fixe par Go | 0.057 | kWh/Go | Rapport ARCEP, 2019 | Consommation électrique réseau fixe par Go | 0.057 | kWh/Go | Rapport ARCEP, 2019 | Consommation électrique réseau fixe par Go | 0.057 | kWh/Go | Rapport ARCEP, 2019 | Consommation électrique réseau fixe par Go | 0.057 | kWh/Go | Rapport ARCEP, 2019 | Consommation électrique réseau fixe par Go | 0.057 | kWh/Go | Rapport ARCEP, 2019 | Consommation électrique réseau fixe par Go | 0.057 | kWh/Go | Rapport ARCEP, 2019 | Consommation électrique réseau fixe par Go | 0.057 | kWh/Go | Rapport ARCEP, 2019 | Consommation électrique réseau fixe par Go | 0.057 | kWh/Go | Rapport ARCEP, 2019 | Consommation électrique réseau fixe par Go | 0.057 | kWh/Go | Rapport ARCEP, 2019 | Consommation électrique réseau fixe par Go | 0.057 | kWh/Go | Rapport ARCEP, 2019 | Consommation électrique réseau fixe par Go | 0.057 | kWh/Go | Rapport ARCEP, 2019 | Consommation électrique réseau fixe par Go | 0.057 | kWh/Go | Rapport ARCEP, 2019 | Consommation électrique réseau fixe par Go | 0.057 | kWh/Go | Rapport ARCEP, 2019 | Consommation électrique réseau fixe par Go | 0.057 | kWh/Go | Rapport ARCEP, 2019 | Consommation électrique réseau fixe par Go | 0.057 | kWh/Go | Rapport ARCEP, 2019 | Consommation électrique réseau fixe par Go | 0.057 | kWh/Go | Rapport ARCEP, 2019 | Consommation électrique réseau fixe par Go | 0.057 | kWh/Go | Rapport ARCEP, 2019 | Consommation électrique réseau fixe par Go | 0.057 | kWh/Go | Rapport ARCEP, 2019 | Consommation électrique réseau fixe par Go | 0.057 | kWh/Go | Rapport ARCEP, 2019 | Consommation électrique réseau fixe par Go | 0.057 | kWh/Go | Rapport ARCEP, 2019 | Consommation électrique réseau fixe par Go | 0.057 | kWh/Go | Rapport ARCEP, 2019
Consommation des Data-centers | 0.007 | gCO2eq/kWh 2022: kWh/Go; Mise à jour automatique une fois le pays du projet entré. Source : IFI Harmonization Grid, UNFCC, exemple illustratif de la Colombie 2024: IEA, moyenne agrégée monde
Emissions liées à l'exploitation des données
Energie consommée par un ordinateur de bureau | 150 | gCO2eq/kWh 2022: kWh/an; Mise à jour automatique une fois le pays du projet entré. Source : IFI Harmonization Grid, UNFCC, exemple illustratif de la Colombie 2024: Combien consomme une tablette ? - Green IT
Emissions liées à la reforestation | bar: 2021 to Mise à jour automatique une fois le pays du projet entré. Source : IFI Harmonization Grid, UNFCC, exemple illustratif de la Colombie 2026
Nature de l'approche: | Ce poste capture les émissions évitées liées à la reforestation de zones utilisées pour les cultures dans le cadre d'un projet global de lutte contre la déforestation et aide à la reforestation.
Méthode de calcul: | Emissions = Surface de foret intacte replantée * Capture de carbone par des forets intactes * Facteur de conversion de carbone en équivalent CO2
Paramètres dynamiques | bar: 2021 to Mise à jour automatique une fois le pays du projet entré. Source : IFI Harmonization Grid, UNFCC, exemple illustratif de la Colombie 2029
Evolution des émissions de GES | bar: 2021 to Mise à jour automatique une fois le pays du projet entré. Source : IFI Harmonization Grid, UNFCC, exemple illustratif de la Colombie 2029
Dynamique | 2021 | 2022 | 2023 | 2024 | 2025 | 2026 | 2027 | 2028 | 2029 | 2030 | 2031 | 2032 | 2033 | 2034 | 2035 | 2036 | 2037 | 2038 | 2039 | 2040
Référence (tCO2eq/an) | 0 | 0 | 0 | 0 | 0 | 0 | 0 | 0 | 0 | 0 | 0 | 0 | 0 | 0 | 0 | 0 | 0 | 0 | 0 | 0
Avec projet (tCO2eq/an) | -1320 | -1320 | -1320 | -1320 | -1320 | -1320 | -1320 | -1320 | -1320 | -1320 | -1320 | -1320 | -1320 | -1320 | -1320 | -1320 | -1320 | -1320 | -1320 | -1320
Emissions comparées (tCO2eq/an) | -1320 | -1320 | -1320 | -1320 | -1320 | -1320 | -1320 | -1320 | -1320 | -1320 | -1320 | -1320 | -1320 | -1320 | -1320 | -1320 | -1320 | -1320 | -1320 | -1320
Surface de forêt intacte replantée | 400 | gCO2eq/kWh 2022: ha; Mise à jour automatique une fois le pays du projet entré. Source : IFI Harmonization Grid, UNFCC, exemple illustratif de la Colombie 2024: Exemple illustratif, projet REDD+ la Mé
Facteur d'émissions culture vers forêt | -1.61 | gCO2eq/kWh 2022: tCO2eq/ha/an; Mise à jour automatique une fois le pays du projet entré. Source : IFI Harmonization Grid, UNFCC, exemple illustratif de la Colombie 2024: Land Use, Land Use Change and Forestry, IPCC, 2006
Capture de carbone par hectare par an par des forêts intactes | 0.9 | gCO2eq/kWh 2022: /hectare/an; Mise à jour automatique une fois le pays du projet entré. Source : IFI Harmonization Grid, UNFCC, exemple illustratif de la Colombie 2024: Science Journals — AAAS (sciencemag.org)
Facteur de conversion de carbone en équivalent CO2 | 3.6667 | gCO2eq/kWh 2022: CO2/Carbone; Mise à jour automatique une fois le pays du projet entré. Source : IFI Harmonization Grid, UNFCC, exemple illustratif de la Colombie 2024: 171122_rapport_technique_nerf_me.pdf (nitidae.org)
Emissions liées à la déforestation | bar: 2021 to Mise à jour automatique une fois le pays du projet entré. Source : IFI Harmonization Grid, UNFCC, exemple illustratif de la Colombie 2026
Nature de l'approche: | Ce poste suit une logique identique à celui de l'onglet précédent "déforestation drones". Le mode simple est utilisé par défaut pour les calculs dans l'onglet "drones" tandis que le mode avancé est utilisé par défaut dans l'onglet "imagerie satellite", ceci afin de montrer les 2 niveaux de précision possibles selon le niveau de granularité des données disponibles.
Méthode de calcul: | Emissions = somme des différentes émissions liées aux natures de surfaces perdues à cause de la déforestation (qui ne stockeront pas de CO2)
Paramètres dynamiques | bar: 2021 to Mise à jour automatique une fois le pays du projet entré. Source : IFI Harmonization Grid, UNFCC, exemple illustratif de la Colombie 2029
Evolution des émissions de GES | bar: 2021 to Mise à jour automatique une fois le pays du projet entré. Source : IFI Harmonization Grid, UNFCC, exemple illustratif de la Colombie 2029
Dynamique | 2021 | 2022 | 2023 | 2024 | 2025 | 2026 | 2027 | 2028 | 2029 | 2030 | 2031 | 2032 | 2033 | 2034 | 2035 | 2036 | 2037 | 2038 | 2039 | 2040
Référence (tCO2eq/an) | 269470.3733 | 269470.3733 | 269470.3733 | 269470.3733 | 269470.3733 | 269470.3733 | 269470.3733 | 269470.3733 | 269470.3733 | 269470.3733 | 269470.3733 | 269470.3733 | 269470.3733 | 269470.3733 | 269470.3733 | 269470.3733 | 269470.3733 | 269470.3733 | 269470.3733 | 269470.3733
Avec projet (tCO2eq/an) | 269200.903 | 269200.903 | 269200.903 | 269200.903 | 269200.903 | 269200.903 | 269200.903 | 269200.903 | 269200.903 | 269200.903 | 269200.903 | 269200.903 | 269200.903 | 269200.903 | 269200.903 | 269200.903 | 269200.903 | 269200.903 | 269200.903 | 269200.903
Emissions comparées (tCO2eq/an) | -269.4704 | -269.4704 | -269.4704 | -269.4704 | -269.4704 | -269.4704 | -269.4704 | -269.4704 | -269.4704 | -269.4704 | -269.4704 | -269.4704 | -269.4704 | -269.4704 | -269.4704 | -269.4704 | -269.4704 | -269.4704 | -269.4704 | -269.4704
| Valeur | gCO2eq/kWh 2022: Unité; Mise à jour automatique une fois le pays du projet entré. Source : IFI Harmonization Grid, UNFCC, exemple illustratif de la Colombie 2024: Sources et hypothèses
Pourcentage de superficie forestière déforestée évitée grâce à la surveillance | 0.1 | bar: gCO2eq/kWh 2022
Mode simple
Facteur d'émissions forêt vers culture | 2.75 | gCO2eq/kWh 2022: tCO2eq/ha/an; Mise à jour automatique une fois le pays du projet entré. Source : IFI Harmonization Grid, UNFCC, exemple illustratif de la Colombie 2024: Land Use, Land Use Change and Forestry, IPCC, 2006
Facteur d'émissions forêt vers prairie | 0.37 | gCO2eq/kWh 2022: tCO2eq/ha/an; Mise à jour automatique une fois le pays du projet entré. Source : IFI Harmonization Grid, UNFCC, exemple illustratif de la Colombie 2024: Land Use, Land Use Change and Forestry, IPCC, 2006
Facteur d'émissions prairie vers forêt | -0.37 | gCO2eq/kWh 2022: tCO2eq/ha/an; Mise à jour automatique une fois le pays du projet entré. Source : IFI Harmonization Grid, UNFCC, exemple illustratif de la Colombie 2024: Land Use, Land Use Change and Forestry, IPCC, 2006
Facteur d'émissions culture vers forêt | -1.61 | gCO2eq/kWh 2022: tCO2eq/ha/an; Mise à jour automatique une fois le pays du projet entré. Source : IFI Harmonization Grid, UNFCC, exemple illustratif de la Colombie 2024: Land Use, Land Use Change and Forestry, IPCC, 2006
Facteur d'émissions forêt vers sols imperméabilisés | 290 | gCO2eq/kWh 2022: tCO2eq/ha/an; Mise à jour automatique une fois le pays du projet entré. Source : IFI Harmonization Grid, UNFCC, exemple illustratif de la Colombie 2024: Land Use, Land Use Change and Forestry, IPCC, 2006
Mode avancé
Pertes de carbone de la biomasse aérienne dues à la déforestation
Surface perdue de forêts denses tropicales | 400 | gCO2eq/kWh 2022: ha; Mise à jour automatique une fois le pays du projet entré. Source : IFI Harmonization Grid, UNFCC, exemple illustratif de la Colombie 2024: 171122_rapport_technique_nerf_me.pdf (nitidae.org)
Surface perdue de forêts décidues humides tropicales | 400 | gCO2eq/kWh 2022: ha; Mise à jour automatique une fois le pays du projet entré. Source : IFI Harmonization Grid, UNFCC, exemple illustratif de la Colombie 2024: 171122_rapport_technique_nerf_me.pdf (nitidae.org)
Biomasse aérienne des forêts denses tropicales | 144 | gCO2eq/kWh 2022: tms/ha; Mise à jour automatique une fois le pays du projet entré. Source : IFI Harmonization Grid, UNFCC, exemple illustratif de la Colombie 2024: 171122_rapport_technique_nerf_me.pdf (nitidae.org)
Biomasse aérienne des forêts décidues humides tropicales | 87.8 | gCO2eq/kWh 2022: tms/ha; Mise à jour automatique une fois le pays du projet entré. Source : IFI Harmonization Grid, UNFCC, exemple illustratif de la Colombie 2024: 171122_rapport_technique_nerf_me.pdf (nitidae.org)
Facteur de conversion de la fraction carbonée de la matière sèche dans la biomasse vivante | 0.47 | Mise à jour automatique une fois le pays du projet entré. Source : IFI Harmonization Grid, UNFCC, exemple illustratif de la Colombie 2024: 171122_rapport_technique_nerf_me.pdf (nitidae.org)
Facteur d'émission de la biomasse aérienne en forêt dense tropicale | 248.16 | gCO2eq/kWh 2022: tCO2eq/ha; Mise à jour automatique une fois le pays du projet entré. Source : IFI Harmonization Grid, UNFCC, exemple illustratif de la Colombie 2024: 171122_rapport_technique_nerf_me.pdf (nitidae.org)
Facteur d'émission de la biomasse aérienne en forêt décidue humide tropicale | 151.3087 | gCO2eq/kWh 2022: tCO2eq/ha; Mise à jour automatique une fois le pays du projet entré. Source : IFI Harmonization Grid, UNFCC, exemple illustratif de la Colombie 2024: 171122_rapport_technique_nerf_me.pdf (nitidae.org)
Pertes de carbone de la biomasse souterraine dues à la déforestation
Taux de biomasse souterraine par rapport à la biomasse aérienne en forêt dense tropicale | 0.37 | Mise à jour automatique une fois le pays du projet entré. Source : IFI Harmonization Grid, UNFCC, exemple illustratif de la Colombie 2024: 171122_rapport_technique_nerf_me.pdf (nitidae.org)
Taux de biomasse souterraine par rapport à la biomasse aérienne en forêt décidue humide tropicale | 0.2 | Mise à jour automatique une fois le pays du projet entré. Source : IFI Harmonization Grid, UNFCC, exemple illustratif de la Colombie 2024: 171122_rapport_technique_nerf_me.pdf (nitidae.org)
Facteur d'émission de la biomasse souterraine en forêt dense tropicale | 91.8192 | gCO2eq/kWh 2022: tCO2eq/ha; Mise à jour automatique une fois le pays du projet entré. Source : IFI Harmonization Grid, UNFCC, exemple illustratif de la Colombie 2024: 171122_rapport_technique_nerf_me.pdf (nitidae.org)
Facteur d'émission de la biomasse souterraine en forêt décidue humide tropicale | 30.2617 | gCO2eq/kWh 2022: tCO2eq/ha; Mise à jour automatique une fois le pays du projet entré. Source : IFI Harmonization Grid, UNFCC, exemple illustratif de la Colombie 2024: 171122_rapport_technique_nerf_me.pdf (nitidae.org)
Pertes de carbone de la litière dues à la déforestation
Surface perdue de forêts mature sempervirente | 400 | bar: gCO2eq/kWh 2022
Stock de carbone de la litière en forêt mature sempervirente | 2.1 | gCO2eq/kWh 2022: tC/ha; Mise à jour automatique une fois le pays du projet entré. Source : IFI Harmonization Grid, UNFCC, exemple illustratif de la Colombie 2024: 171122_rapport_technique_nerf_me.pdf (nitidae.org)
Stock de carbone de la litière en forêt mature décidue humide tropicale | 2.1 | gCO2eq/kWh 2022: tC/ha; Mise à jour automatique une fois le pays du projet entré. Source : IFI Harmonization Grid, UNFCC, exemple illustratif de la Colombie 2024: 171122_rapport_technique_nerf_me.pdf (nitidae.org)
Facteur d'émission de la litière en forêt mature sempervirente | 7.7 | gCO2eq/kWh 2022: tCO2eq/ha; Mise à jour automatique une fois le pays du projet entré. Source : IFI Harmonization Grid, UNFCC, exemple illustratif de la Colombie 2024: 171122_rapport_technique_nerf_me.pdf (nitidae.org)
Facteur d'émission de la litière en forêt mature décidue humide tropicale | 7.7 | gCO2eq/kWh 2022: tCO2eq/ha; Mise à jour automatique une fois le pays du projet entré. Source : IFI Harmonization Grid, UNFCC, exemple illustratif de la Colombie 2024: 171122_rapport_technique_nerf_me.pdf (nitidae.org)
Pertes de carbone du bois mort
Biomasse bois mort des forêts denses tropicales | 34.4 | Mise à jour automatique une fois le pays du projet entré. Source : IFI Harmonization Grid, UNFCC, exemple illustratif de la Colombie 2024: 171122_rapport_technique_nerf_me.pdf (nitidae.org)
Biomasse bois mort des forêts décidues humides tropicales | 41.7 | Mise à jour automatique une fois le pays du projet entré. Source : IFI Harmonization Grid, UNFCC, exemple illustratif de la Colombie 2024: 171122_rapport_technique_nerf_me.pdf (nitidae.org)
Facteur de conversion de la fraction carbonée de la matière sèche dans le bois mort | 0.49
Facteur d'émission du bois mort en forêt dense tropicale | 61.8053 | gCO2eq/kWh 2022: tCO2eq/ha; Mise à jour automatique une fois le pays du projet entré. Source : IFI Harmonization Grid, UNFCC, exemple illustratif de la Colombie 2024: 171122_rapport_technique_nerf_me.pdf (nitidae.org)
Facteur d'émission du bois mort en forêt décidue humide tropicale | 74.921 | gCO2eq/kWh 2022: tCO2eq/ha; Mise à jour automatique une fois le pays du projet entré. Source : IFI Harmonization Grid, UNFCC, exemple illustratif de la Colombie 2024: 171122_rapport_technique_nerf_me.pdf (nitidae.org)

## Deforestation Drones
Projet: Surveillance de la déforestation et de la reforestation via l'imagerie par drones
Rappel des hypothèses : à modifier dans onglet "hypothèses projet" si besoin
Pays du projet | Colombia
Facteur d'émission électricité du pays | 230.8818 |  | gCO2eq/kWh |  | Mise à jour automatique une fois le pays du projet entré. Source : IFI Harmonization Grid, UNFCC, exemple illustratif de la Colombie
Sous-catégorie utilisée | Année | 2021 | 2022 | 2023 | 2024 | 2025 | 2026 | 2027 | 2028 | 2029 | 2030 | 2031 | 2032 | 2033 | 2034 | 2035 | 2036 | 2037 | 2038 | 2039 | 2040
OUI | Déforestation imagerie drones | -1965.372 | -1965.372 | -1965.372 | -1965.372 | -1965.372 | -1965.372 | -1965.372 | -1965.372 | -1965.372 | -1965.372 | -1965.372 | -1965.372 | -1965.372 | -1965.372 | -1965.372 | -1965.372 | -1965.372 | -1965.372 | -1965.372 | -1965.372 | 0 | 0 | 0 | 0 | 0
Rappel des sous-composantes prises en compte
OUI | Production des équipements : projet drone | 27.3139 | 27.3139 | 27.3139 | 27.3139 | 27.3139 | 27.3139 | 27.3139 | 27.3139 | 27.3139 | 27.3139 | 27.3139 | 27.3139 | 27.3139 | 27.3139 | 27.3139 | 27.3139 | 27.3139 | 27.3139 | 27.3139 | 27.3139
OUI | Phase utilisation : drones et équipement IT | 26.3141 | 26.3141 | 26.3141 | 26.3141 | 26.3141 | 26.3141 | 26.3141 | 26.3141 | 26.3141 | 26.3141 | 26.3141 | 26.3141 | 26.3141 | 26.3141 | 26.3141 | 26.3141 | 26.3141 | 26.3141 | 26.3141 | 26.3141
OUI | Emissions liées aux usages des sols | -2019 | -2019 | -2019 | -2019 | -2019 | -2019 | -2019 | -2019 | -2019 | -2019 | -2019 | -2019 | -2019 | -2019 | -2019 | -2019 | -2019 | -2019 | -2019 | -2019
Nature des hypothèses principales: Le calcul des émissions évitées via la surveillance de la déforestation par imagerie drone est permis en prenant en compte les seules données projet disponibles (Projet AFD REDD+, région de la Mé).
Production des équipements : projet drone | bar: 2021 to Mise à jour automatique une fois le pays du projet entré. Source : IFI Harmonization Grid, UNFCC, exemple illustratif de la Colombie 2026
Nature de l'approche: | La phase production en scénario projet prend en compte la production des équipements suivants : ordinateurs, drones, tablettes, bureaux. Scénario de référence : aucun drone ni aucun équipement IT n'existe.
Méthode de calcul: | Emissions = Nombre de drones utilisés * (Poids fibre de carbone dans un drone * Facteur d'émissions de la fibre de carbone + Poids plastique dans un drone * Facteur d'émissions du plastique + Poids aluminium dans un drone * Facteur d'émissions de l'aluminium) + Nombre d'ordinateurs * Facteur d'émissions d'un ordinateur + Nombre de tablettes * Facteur d'émissions d'une tablette + Surface de bureaux construites * Facteur d'émissions du bureau
Dynamique | 2021 | 2022 | 2023 | 2024 | 2025 | 2026 | 2027 | 2028 | 2029 | 2030 | 2031 | 2032 | 2033 | 2034 | 2035 | 2036 | 2037 | 2038 | 2039 | 2040
Scénario de référence (tCO2eq/an) | 0 | 0 | 0 | 0 | 0 | 0 | 0 | 0 | 0 | 0 | 0 | 0 | 0 | 0 | 0 | 0 | 0 | 0 | 0 | 0
Scénario avec projet (tCO2eq/an) | 27.3139 | 27.3139 | 27.3139 | 27.3139 | 27.3139 | 27.3139 | 27.3139 | 27.3139 | 27.3139 | 27.3139 | 27.3139 | 27.3139 | 27.3139 | 27.3139 | 27.3139 | 27.3139 | 27.3139 | 27.3139 | 27.3139 | 27.3139
Emissions comparées (tCO2eq/an) | 27.3139 | 27.3139 | 27.3139 | 27.3139 | 27.3139 | 27.3139 | 27.3139 | 27.3139 | 27.3139 | 27.3139 | 27.3139 | 27.3139 | 27.3139 | 27.3139 | 27.3139 | 27.3139 | 27.3139 | 27.3139 | 27.3139 | 27.3139
|  |  | Valeur |  | Unité |  | Sources et hypothèses
Nombre de drones utilisés |  | gCO2eq/kWh 2022: 10; Mise à jour automatique une fois le pays du projet entré. Source : IFI Harmonization Grid, UNFCC, exemple illustratif de la Colombie 2026: Hypothèse utilisateur
Poids des drones |  | gCO2eq/kWh 2022: 10; Mise à jour automatique une fois le pays du projet entré. Source : IFI Harmonization Grid, UNFCC, exemple illustratif de la Colombie 2024: kg; Mise à jour automatique une fois le pays du projet entré. Source : IFI Harmonization Grid, UNFCC, exemple illustratif de la Colombie 2026: L'ensemble des hypothèses propres aux spécifications choisies par défaut s'appuie sur :; Mise à jour automatique une fois le pays du projet entré. Source : IFI Harmonization Grid, UNFCC, exemple illustratif de la Colombie 2031: https://www.dji.com/fr
% de fibre de carbone |  | gCO2eq/kWh 2022: 85; Mise à jour automatique une fois le pays du projet entré. Source : IFI Harmonization Grid, UNFCC, exemple illustratif de la Colombie 2024: %; Mise à jour automatique une fois le pays du projet entré. Source : IFI Harmonization Grid, UNFCC, exemple illustratif de la Colombie 2026: https://www.dji.com/fr
% de plastique |  | gCO2eq/kWh 2022: 10; Mise à jour automatique une fois le pays du projet entré. Source : IFI Harmonization Grid, UNFCC, exemple illustratif de la Colombie 2024: %; Mise à jour automatique une fois le pays du projet entré. Source : IFI Harmonization Grid, UNFCC, exemple illustratif de la Colombie 2026: https://www.dji.com/fr
% aluminium |  | gCO2eq/kWh 2022: 5; Mise à jour automatique une fois le pays du projet entré. Source : IFI Harmonization Grid, UNFCC, exemple illustratif de la Colombie 2024: %; Mise à jour automatique une fois le pays du projet entré. Source : IFI Harmonization Grid, UNFCC, exemple illustratif de la Colombie 2026: https://www.dji.com/fr
Poids fibre de carbone |  | gCO2eq/kWh 2022: 8.5; Mise à jour automatique une fois le pays du projet entré. Source : IFI Harmonization Grid, UNFCC, exemple illustratif de la Colombie 2024: kg
Poids plastique | bar: gCO2eq/kWh 2022; Mise à jour automatique une fois le pays du projet entré. Source : IFI Harmonization Grid, UNFCC, exemple illustratif de la Colombie 2024
Poids aluminium |  | gCO2eq/kWh 2022: 0.5; Mise à jour automatique une fois le pays du projet entré. Source : IFI Harmonization Grid, UNFCC, exemple illustratif de la Colombie 2024: kg
Durée de vie d'un drone |  | gCO2eq/kWh 2022: 3; Mise à jour automatique une fois le pays du projet entré. Source : IFI Harmonization Grid, UNFCC, exemple illustratif de la Colombie 2024: ans
Surface de bureaux construites |  | gCO2eq/kWh 2022: 300; Mise à jour automatique une fois le pays du projet entré. Source : IFI Harmonization Grid, UNFCC, exemple illustratif de la Colombie 2024: m2
Nombre d'ordinateurs |  | gCO2eq/kWh 2022: 30
Nombre de tablettes |  | gCO2eq/kWh 2022: 30
FE du bureau sur toute l'ACV (construction, exploitation, maintenance, fin de vie) |  | gCO2eq/kWh 2022: 78; Mise à jour automatique une fois le pays du projet entré. Source : IFI Harmonization Grid, UNFCC, exemple illustratif de la Colombie 2024: kgCO2eq/m2/an; Mise à jour automatique une fois le pays du projet entré. Source : IFI Harmonization Grid, UNFCC, exemple illustratif de la Colombie 2026: OID, 2019. Périmètre France
FE fibre de carbone |  | gCO2eq/kWh 2022: 3.7; Mise à jour automatique une fois le pays du projet entré. Source : IFI Harmonization Grid, UNFCC, exemple illustratif de la Colombie 2024: kgCO2eq/kg; Mise à jour automatique une fois le pays du projet entré. Source : IFI Harmonization Grid, UNFCC, exemple illustratif de la Colombie 2026: Valeur par défaut : FE référence du plastique, BC ADEME
FE plastique |  | gCO2eq/kWh 2022: 3.5127; Mise à jour automatique une fois le pays du projet entré. Source : IFI Harmonization Grid, UNFCC, exemple illustratif de la Colombie 2024: kgCO2eq/kg; Mise à jour automatique une fois le pays du projet entré. Source : IFI Harmonization Grid, UNFCC, exemple illustratif de la Colombie 2026: AFD Carbon Footprint tool, inclut toute l'ACV
FE aluminium |  | gCO2eq/kWh 2022: 7.8; Mise à jour automatique une fois le pays du projet entré. Source : IFI Harmonization Grid, UNFCC, exemple illustratif de la Colombie 2024: kgCO2eq/kg; Mise à jour automatique une fois le pays du projet entré. Source : IFI Harmonization Grid, UNFCC, exemple illustratif de la Colombie 2026: BC ADEME
FE tablette Cradle to Grave |  | gCO2eq/kWh 2022: 0.07; Mise à jour automatique une fois le pays du projet entré. Source : IFI Harmonization Grid, UNFCC, exemple illustratif de la Colombie 2024: téqCO2/unité; Mise à jour automatique une fois le pays du projet entré. Source : IFI Harmonization Grid, UNFCC, exemple illustratif de la Colombie 2026: Base Carbone 2018
FE WEEE - DEFRA (50% combustion, 50 % landfill) |  | gCO2eq/kWh 2022: 0.01517; Mise à jour automatique une fois le pays du projet entré. Source : IFI Harmonization Grid, UNFCC, exemple illustratif de la Colombie 2024: téqCO2/tonnes; Mise à jour automatique une fois le pays du projet entré. Source : IFI Harmonization Grid, UNFCC, exemple illustratif de la Colombie 2026: DEFRA
Masse d'une tablette |  | gCO2eq/kWh 2022: 0.00045; Mise à jour automatique une fois le pays du projet entré. Source : IFI Harmonization Grid, UNFCC, exemple illustratif de la Colombie 2024: tonnes/unité; Mise à jour automatique une fois le pays du projet entré. Source : IFI Harmonization Grid, UNFCC, exemple illustratif de la Colombie 2026: Site Revendeur Fnac
Durée de vie moyenne d'une tablette |  | gCO2eq/kWh 2022: 3; Mise à jour automatique une fois le pays du projet entré. Source : IFI Harmonization Grid, UNFCC, exemple illustratif de la Colombie 2024: ans
FE Ordinateur production (extraction, transport, assemblage) |  | gCO2eq/kWh 2022: 0.514; Mise à jour automatique une fois le pays du projet entré. Source : IFI Harmonization Grid, UNFCC, exemple illustratif de la Colombie 2024: tCO2eq/unité; Mise à jour automatique une fois le pays du projet entré. Source : IFI Harmonization Grid, UNFCC, exemple illustratif de la Colombie 2026: REN, The Shift Project, 2018
FE WEEE - DEFRA (50% combustion, 50 % landfill) |  | gCO2eq/kWh 2022: 0.01517; Mise à jour automatique une fois le pays du projet entré. Source : IFI Harmonization Grid, UNFCC, exemple illustratif de la Colombie 2024: téqCO2/tonnes; Mise à jour automatique une fois le pays du projet entré. Source : IFI Harmonization Grid, UNFCC, exemple illustratif de la Colombie 2026: DEFRA
Poids d'un Ordinateur |  | gCO2eq/kWh 2022: 0.003; Mise à jour automatique une fois le pays du projet entré. Source : IFI Harmonization Grid, UNFCC, exemple illustratif de la Colombie 2024: tonnes/unité; Mise à jour automatique une fois le pays du projet entré. Source : IFI Harmonization Grid, UNFCC, exemple illustratif de la Colombie 2026: Site Revendeur Fnac
Durée de vie moyenne d'un ordinateur |  | gCO2eq/kWh 2022: 5; Mise à jour automatique une fois le pays du projet entré. Source : IFI Harmonization Grid, UNFCC, exemple illustratif de la Colombie 2024: ans
Phase utilisation : drones et équipement IT | bar: 2021 to Mise à jour automatique une fois le pays du projet entré. Source : IFI Harmonization Grid, UNFCC, exemple illustratif de la Colombie 2026
Nature de l'approche: | La phase utilisation en scénario projet comporte les émissions liées aux vols des drones, à la capture des images et vidéos par les drones, au suivi des drones par ordinateur et tablette, au stockage et traitement des images par tablette et ordinateur. Scénario de référence : aucun drone ni aucun équipement IT n'existe.
Méthode de calcul: | Emissions = Emissions liées à la consommation en vol + Emissions liées à la capture et au traitement des données Emissions liées à la consommation en vol = Nombre de drones utilisés * Nombre moyen d'heure de vol par drone * Energie consommée par heure de vol * Facteur d'émissions électricité pays Emissions liées à la capture et au traitement des données = Nombre de tablettes utilisées * Energie consommée pour le fonctionnement d'une tablette * Facteur d'émissions électricité pays + Nombre d'ordinateurs utilisés * Energie consommée pour le fonctionnement d'un ordinateur * Facteur d'émissions électricité pays + (Energie consommée par la capture vidéo + Energie consommée par le traitement vidéo) * Facteur d'émissions électricité pays
Dynamique | 2021 | 2022 | 2023 | 2024 | 2025 | 2026 | 2027 | 2028 | 2029 | 2030 | 2031 | 2032 | 2033 | 2034 | 2035 | 2036 | 2037 | 2038 | 2039 | 2040
Scénario de référence (tCO2eq/an) | 0 | 0 | 0 | 0 | 0 | 0 | 0 | 0 | 0 | 0 | 0 | 0 | 0 | 0 | 0 | 0 | 0 | 0 | 0 | 0
Scénario avec projet (tCO2eq/an) | 26.3141 | 26.3141 | 26.3141 | 26.3141 | 26.3141 | 26.3141 | 26.3141 | 26.3141 | 26.3141 | 26.3141 | 26.3141 | 26.3141 | 26.3141 | 26.3141 | 26.3141 | 26.3141 | 26.3141 | 26.3141 | 26.3141 | 26.3141
Emissions comparées (tCO2eq/an) | 26.3141 | 26.3141 | 26.3141 | 26.3141 | 26.3141 | 26.3141 | 26.3141 | 26.3141 | 26.3141 | 26.3141 | 26.3141 | 26.3141 | 26.3141 | 26.3141 | 26.3141 | 26.3141 | 26.3141 | 26.3141 | 26.3141 | 26.3141
|  |  | Valeur |  | Unité |  | Sources et hypothèses
Nombre de drones utilisés |  | gCO2eq/kWh 2022: 10; Mise à jour automatique une fois le pays du projet entré. Source : IFI Harmonization Grid, UNFCC, exemple illustratif de la Colombie 2026: A NE PAS MODIFIER. Chiffres repris des cellules rentrées en hypothèse pour la phase production
Nombre de tablettes utilisées |  | gCO2eq/kWh 2022: 30; Mise à jour automatique une fois le pays du projet entré. Source : IFI Harmonization Grid, UNFCC, exemple illustratif de la Colombie 2026: A NE PAS MODIFIER. Chiffres repris des cellules rentrées en hypothèse pour la phase production
Nombre d'ordinateurs utilisés |  | gCO2eq/kWh 2022: 30; Mise à jour automatique une fois le pays du projet entré. Source : IFI Harmonization Grid, UNFCC, exemple illustratif de la Colombie 2026: A NE PAS MODIFIER. Chiffres repris des cellules rentrées en hypothèse pour la phase production
Energie liée à la consommation en vol
Nombre moyen d'heures de vol par jour par drone |  | gCO2eq/kWh 2022: 8
Nombre moyen de vols par jour par drone |  | gCO2eq/kWh 2022: 8
Energie consommée par heure de vol |  | gCO2eq/kWh 2022: 0.775; Mise à jour automatique une fois le pays du projet entré. Source : IFI Harmonization Grid, UNFCC, exemple illustratif de la Colombie 2024: kWh
Energie consommée par km par drone |  | gCO2eq/kWh 2022: 0.093; Mise à jour automatique une fois le pays du projet entré. Source : IFI Harmonization Grid, UNFCC, exemple illustratif de la Colombie 2024: MJ/km; Mise à jour automatique une fois le pays du projet entré. Source : IFI Harmonization Grid, UNFCC, exemple illustratif de la Colombie 2026: Valeur moyenne par défaut, selon les modèles et les usages précis effectués, forte variation entre 0,02 et 0,4MJ/km Sources : Jarotwan Koiwanit, Analysis of environmental impacts of drone delivery on an online shopping system, 2018 Juan Zhang et al., Energy consumption models for delivery drones: A comparison and assessment, 2021
Durée moyenne d'un vol |  | gCO2eq/kWh 2022: 50; Mise à jour automatique une fois le pays du projet entré. Source : IFI Harmonization Grid, UNFCC, exemple illustratif de la Colombie 2024: min; Mise à jour automatique une fois le pays du projet entré. Source : IFI Harmonization Grid, UNFCC, exemple illustratif de la Colombie 2026: Selon les caractéristiques des modèles, la batterie des drones permet entre 15 et 30km d'autonomie
Distance moyenne d'un vol |  | gCO2eq/kWh 2022: 25; Mise à jour automatique une fois le pays du projet entré. Source : IFI Harmonization Grid, UNFCC, exemple illustratif de la Colombie 2024: km; Mise à jour automatique une fois le pays du projet entré. Source : IFI Harmonization Grid, UNFCC, exemple illustratif de la Colombie 2026: Sources :
Juan Zhang et al., Energy consumption models for delivery drones: A comparison and assessment, 2021
Paneque-Gálvez et al., Small Drones for Community-Based Forest Monitoring: An Assessment of Their Feasibility and Potential in Tropical Areas. Forests 2014,
https://doi.org/10.3390/f5061481
Utilisation liée à la capture et au traitement des données
Taille moyenne de vidéo capturée par jour totale |  | gCO2eq/kWh 2022: 2078.4; Mise à jour automatique une fois le pays du projet entré. Source : IFI Harmonization Grid, UNFCC, exemple illustratif de la Colombie 2024: Go; Mise à jour automatique une fois le pays du projet entré. Source : IFI Harmonization Grid, UNFCC, exemple illustratif de la Colombie 2026: Taille de vidéo journalière capturée totale : Nombre de drones en vol * nombre de vols par jour * taille de vidéo par drone par vol
Taille moyenne de vidéo associée à un vol |  | gCO2eq/kWh 2022: 25.98; Mise à jour automatique une fois le pays du projet entré. Source : IFI Harmonization Grid, UNFCC, exemple illustratif de la Colombie 2024: Go; Mise à jour automatique une fois le pays du projet entré. Source : IFI Harmonization Grid, UNFCC, exemple illustratif de la Colombie 2026: Taille de la vidéo : durée du vol * taille d'une seconde de vidéo
Taille d'une seconde de vidéo |  | gCO2eq/kWh 2022: 8.66; Mise à jour automatique une fois le pays du projet entré. Source : IFI Harmonization Grid, UNFCC, exemple illustratif de la Colombie 2024: Mo/s; Mise à jour automatique une fois le pays du projet entré. Source : IFI Harmonization Grid, UNFCC, exemple illustratif de la Colombie 2026: Hypothèses : caméra type GoPro avec résolution 1080x720 pixels, 8 bits par pixel, à la fréquence de 60 images/seconde.
GoPro Video Size Calculator: GoPro HERO Recording Time per GB (videoproc.com)
Capture vidéo par jour |  | gCO2eq/kWh 2022: 118.4688; Mise à jour automatique une fois le pays du projet entré. Source : IFI Harmonization Grid, UNFCC, exemple illustratif de la Colombie 2024: kWh; Mise à jour automatique une fois le pays du projet entré. Source : IFI Harmonization Grid, UNFCC, exemple illustratif de la Colombie 2026: Taille de vidéo capturée par jour * consommation électrique par Go de donnée
Traitement vidéo par jour |  | gCO2eq/kWh 2022: 118.4688; Mise à jour automatique une fois le pays du projet entré. Source : IFI Harmonization Grid, UNFCC, exemple illustratif de la Colombie 2024: kWh; Mise à jour automatique une fois le pays du projet entré. Source : IFI Harmonization Grid, UNFCC, exemple illustratif de la Colombie 2026: Taille de vidéo capturée par jour * consommation électrique par Go de donnée
Consommation électrique réseau fixe par Go |  | gCO2eq/kWh 2022: 0.057; Mise à jour automatique une fois le pays du projet entré. Source : IFI Harmonization Grid, UNFCC, exemple illustratif de la Colombie 2024: kWh/Go; Mise à jour automatique une fois le pays du projet entré. Source : IFI Harmonization Grid, UNFCC, exemple illustratif de la Colombie 2026: Rapport ARCEP, 2019
Energie consommée pour le fonctionnement d'un ordinateur de bureau |  | gCO2eq/kWh 2022: 150; Mise à jour automatique une fois le pays du projet entré. Source : IFI Harmonization Grid, UNFCC, exemple illustratif de la Colombie 2024: kWh/an; Mise à jour automatique une fois le pays du projet entré. Source : IFI Harmonization Grid, UNFCC, exemple illustratif de la Colombie 2026: Combien consomme une tablette ? - Green IT
Energie consommée pour le fonctionnement d'une tablette |  | gCO2eq/kWh 2022: 12; Mise à jour automatique une fois le pays du projet entré. Source : IFI Harmonization Grid, UNFCC, exemple illustratif de la Colombie 2024: kWh/an; Mise à jour automatique une fois le pays du projet entré. Source : IFI Harmonization Grid, UNFCC, exemple illustratif de la Colombie 2026: Combien consomme une tablette ? - Green IT
Emissions liées au changement d'usage des sols | bar: 2021 to Mise à jour automatique une fois le pays du projet entré. Source : IFI Harmonization Grid, UNFCC, exemple illustratif de la Colombie 2026
Nature de l'approche: | Scénario de référence : il se base sur un taux de déforestation moyen sur la zone entrée par hypothèse, supposé correspondre à un passage de foret à culture par hypothèse de défaut. Scénario avec projet : il capture les émissions évitées liées à une diminution du taux de déforestation sur la zone du projet et augmentation du taux de reboisement permis par le projet. Note : très forte sensibilité au type de sol lié à la déforestation (prairie, culture, ou sol imperméabilisé). Le mode simple est utilisé par défaut pour les calculs dans l'onglet "drones" tandis que le mode avancé est utilisé par défaut dans l'onglet "imagerie satellite", ceci afin de montrer les 2 niveaux de précision possibles selon le niveau de granularité des données disponibles.
Méthode de calcul: | Emissions = somme des différentes émissions liées aux natures de surfaces perdues à cause de la déforestation (qui ne stockeront pas de CO2)
Paramètres dynamiques | bar: 2021 to Mise à jour automatique une fois le pays du projet entré. Source : IFI Harmonization Grid, UNFCC, exemple illustratif de la Colombie 2029
Evolution des émissions de GES | bar: 2021 to Mise à jour automatique une fois le pays du projet entré. Source : IFI Harmonization Grid, UNFCC, exemple illustratif de la Colombie 2029
Dynamique | 2021 | 2022 | 2023 | 2024 | 2025 | 2026 | 2027 | 2028 | 2029 | 2030 | 2031 | 2032 | 2033 | 2034 | 2035 | 2036 | 2037 | 2038 | 2039 | 2040
Scénario de référence (tCO2eq/an) | 112750 | 112750 | 112750 | 112750 | 112750 | 112750 | 112750 | 112750 | 112750 | 112750 | 112750 | 112750 | 112750 | 112750 | 112750 | 112750 | 112750 | 112750 | 112750 | 112750
Scénario avec projet (tCO2eq/an) | 110731 | 110731 | 110731 | 110731 | 110731 | 110731 | 110731 | 110731 | 110731 | 110731 | 110731 | 110731 | 110731 | 110731 | 110731 | 110731 | 110731 | 110731 | 110731 | 110731
Emissions comparées (tCO2eq/an) | -2019 | -2019 | -2019 | -2019 | -2019 | -2019 | -2019 | -2019 | -2019 | -2019 | -2019 | -2019 | -2019 | -2019 | -2019 | -2019 | -2019 | -2019 | -2019 | -2019
Taux de déforestation pays |  | gCO2eq/kWh 2022: 5; Mise à jour automatique une fois le pays du projet entré. Source : IFI Harmonization Grid, UNFCC, exemple illustratif de la Colombie 2024: %; Mise à jour automatique une fois le pays du projet entré. Source : IFI Harmonization Grid, UNFCC, exemple illustratif de la Colombie 2026: Taux de déforestation pays illustratif CIV, à partir du Projet REDD+, la Mé, 2017
Taux de déforestation évité par le projet |  | gCO2eq/kWh 2022: 0.060976; Mise à jour automatique une fois le pays du projet entré. Source : IFI Harmonization Grid, UNFCC, exemple illustratif de la Colombie 2024: %; Mise à jour automatique une fois le pays du projet entré. Source : IFI Harmonization Grid, UNFCC, exemple illustratif de la Colombie 2026: Exemple de référence : projet REDD+, région de la Mé, avec 500ha de déforestation évités pour une superficie de 8200km2, soit 0,06%
Taux de reboisement permis par le projet |  | gCO2eq/kWh 2022: 0.04878; Mise à jour automatique une fois le pays du projet entré. Source : IFI Harmonization Grid, UNFCC, exemple illustratif de la Colombie 2024: %; Mise à jour automatique une fois le pays du projet entré. Source : IFI Harmonization Grid, UNFCC, exemple illustratif de la Colombie 2026: Exemple de référence : projet REDD+, région de la Mé, avec 400ha de reboisement effectués pour une superficie de 8200km2, soit 0,05%
Mode simple
Superficie de forêts couverte |  | gCO2eq/kWh 2022: 8200; Mise à jour automatique une fois le pays du projet entré. Source : IFI Harmonization Grid, UNFCC, exemple illustratif de la Colombie 2024: km2
FE forêt vers culture |  | gCO2eq/kWh 2022: 2.75; Mise à jour automatique une fois le pays du projet entré. Source : IFI Harmonization Grid, UNFCC, exemple illustratif de la Colombie 2024: tCO2eq/ha/an; Mise à jour automatique une fois le pays du projet entré. Source : IFI Harmonization Grid, UNFCC, exemple illustratif de la Colombie 2026: Land Use, Land Use Change and Forestry, IPCC, 2006
FE forêt vers prairie |  | gCO2eq/kWh 2022: 0.37; Mise à jour automatique une fois le pays du projet entré. Source : IFI Harmonization Grid, UNFCC, exemple illustratif de la Colombie 2024: tCO2eq/ha/an; Mise à jour automatique une fois le pays du projet entré. Source : IFI Harmonization Grid, UNFCC, exemple illustratif de la Colombie 2026: Land Use, Land Use Change and Forestry, IPCC, 2006
FE prairie vers forêt |  | gCO2eq/kWh 2022: -0.37; Mise à jour automatique une fois le pays du projet entré. Source : IFI Harmonization Grid, UNFCC, exemple illustratif de la Colombie 2024: tCO2eq/ha/an; Mise à jour automatique une fois le pays du projet entré. Source : IFI Harmonization Grid, UNFCC, exemple illustratif de la Colombie 2026: Land Use, Land Use Change and Forestry, IPCC, 2006
FE culture vers forêt |  | gCO2eq/kWh 2022: -1.61; Mise à jour automatique une fois le pays du projet entré. Source : IFI Harmonization Grid, UNFCC, exemple illustratif de la Colombie 2024: tCO2eq/ha/an; Mise à jour automatique une fois le pays du projet entré. Source : IFI Harmonization Grid, UNFCC, exemple illustratif de la Colombie 2026: Land Use, Land Use Change and Forestry, IPCC, 2006
FE forêt vers sols imperméabilisés |  | gCO2eq/kWh 2022: 290; Mise à jour automatique une fois le pays du projet entré. Source : IFI Harmonization Grid, UNFCC, exemple illustratif de la Colombie 2024: tCO2eq/ha/an; Mise à jour automatique une fois le pays du projet entré. Source : IFI Harmonization Grid, UNFCC, exemple illustratif de la Colombie 2026: Land Use, Land Use Change and Forestry, IPCC, 2006
Mode avancé
Part de forêt dense tropicale |  | gCO2eq/kWh 2022: 50; Mise à jour automatique une fois le pays du projet entré. Source : IFI Harmonization Grid, UNFCC, exemple illustratif de la Colombie 2024: %
Part de forêt décidue humide tropicale |  | gCO2eq/kWh 2022: 50; Mise à jour automatique une fois le pays du projet entré. Source : IFI Harmonization Grid, UNFCC, exemple illustratif de la Colombie 2024: %
Facteur d'émission de la biomasse aérienne en forêt dense tropicale |  | gCO2eq/kWh 2022: 248.16; Mise à jour automatique une fois le pays du projet entré. Source : IFI Harmonization Grid, UNFCC, exemple illustratif de la Colombie 2024: tCO2eq/ha/an; Mise à jour automatique une fois le pays du projet entré. Source : IFI Harmonization Grid, UNFCC, exemple illustratif de la Colombie 2026: 171122_rapport_technique_nerf_me.pdf (nitidae.org)
Facteur d'émission de la biomasse aérienne en forêt décidue humide tropicale |  | gCO2eq/kWh 2022: 151.3087; Mise à jour automatique une fois le pays du projet entré. Source : IFI Harmonization Grid, UNFCC, exemple illustratif de la Colombie 2024: tCO2eq/ha/an; Mise à jour automatique une fois le pays du projet entré. Source : IFI Harmonization Grid, UNFCC, exemple illustratif de la Colombie 2026: 171122_rapport_technique_nerf_me.pdf (nitidae.org)
Facteur d'émission de la biomasse souterraine en forêt dense tropicale |  | gCO2eq/kWh 2022: 91.8192; Mise à jour automatique une fois le pays du projet entré. Source : IFI Harmonization Grid, UNFCC, exemple illustratif de la Colombie 2024: tCO2eq/ha/an; Mise à jour automatique une fois le pays du projet entré. Source : IFI Harmonization Grid, UNFCC, exemple illustratif de la Colombie 2026: 171122_rapport_technique_nerf_me.pdf (nitidae.org)
Facteur d'émission de la biomasse souterraine en forêt décidue humide tropicale |  | gCO2eq/kWh 2022: 30.2617; Mise à jour automatique une fois le pays du projet entré. Source : IFI Harmonization Grid, UNFCC, exemple illustratif de la Colombie 2024: tCO2eq/ha/an; Mise à jour automatique une fois le pays du projet entré. Source : IFI Harmonization Grid, UNFCC, exemple illustratif de la Colombie 2026: 171122_rapport_technique_nerf_me.pdf (nitidae.org)
Facteur d'émission de la litière en forêt mature sempervirente |  | gCO2eq/kWh 2022: 7.7; Mise à jour automatique une fois le pays du projet entré. Source : IFI Harmonization Grid, UNFCC, exemple illustratif de la Colombie 2024: tCO2eq/ha/an; Mise à jour automatique une fois le pays du projet entré. Source : IFI Harmonization Grid, UNFCC, exemple illustratif de la Colombie 2026: 171122_rapport_technique_nerf_me.pdf (nitidae.org)
Facteur d'émission de la litière en forêt mature décidue humide tropicale |  | gCO2eq/kWh 2022: 7.7; Mise à jour automatique une fois le pays du projet entré. Source : IFI Harmonization Grid, UNFCC, exemple illustratif de la Colombie 2024: tCO2eq/ha/an; Mise à jour automatique une fois le pays du projet entré. Source : IFI Harmonization Grid, UNFCC, exemple illustratif de la Colombie 2026: 171122_rapport_technique_nerf_me.pdf (nitidae.org)
Facteur d'émission du bois mort en forêt dense tropicale |  | gCO2eq/kWh 2022: 61.8053; Mise à jour automatique une fois le pays du projet entré. Source : IFI Harmonization Grid, UNFCC, exemple illustratif de la Colombie 2024: tCO2eq/ha/an; Mise à jour automatique une fois le pays du projet entré. Source : IFI Harmonization Grid, UNFCC, exemple illustratif de la Colombie 2026: 171122_rapport_technique_nerf_me.pdf (nitidae.org)
Facteur d'émission du bois mort en forêt décidue humide tropicale |  | gCO2eq/kWh 2022: 74.921; Mise à jour automatique une fois le pays du projet entré. Source : IFI Harmonization Grid, UNFCC, exemple illustratif de la Colombie 2024: tCO2eq/ha/an; Mise à jour automatique une fois le pays du projet entré. Source : IFI Harmonization Grid, UNFCC, exemple illustratif de la Colombie 2026: 171122_rapport_technique_nerf_me.pdf (nitidae.org)

## BDD_sources
Projet | Phase | Facteur d'émission | Valeur adoptée | Unité | Incertitude en % (quand disponible) | Source | Commentaires associés
Data center | Production | Baie de disques | 15.5 | kgCO2eq/unité | 40 | EcoInvent | Ecoinvent : valeur d’un disque de référence : • 12,2 kg CO2e par unité • 23 kg CO2e par kg de disque • 12 kg CO2e + « 30% d’enveloppe » correspondant à l'intégration dans un châssis : 15,5kg CO2e
Data center | Production | Serveur informatique | 588 | kgCO2eq/unité | 50 | EcoInvent | Poids de 7 à 16kgs par unité Des évaluations modulaires sur la base de données EcoInvent donnent des valeurs approchantes : - Rapport Bilan Carbone d’Aubervilliers O2France pour ATOS (données EcoInvent) : 23 kg eq C/kg d’équipement, soit 85 kg CO2e/ kg d’équipement - Evaluation modulaire Zen’to (EcoInvent/Bilan Produit 2008) : 50 à 100 kg CO2e par kg d’équipement
Data center | Production | Switch/routeur/firewall | 80 | kgCO2eq/kg d'équipement IT | 30 | EcoInvent | la notion de Switch / Routeur / Firewall a été évaluée à partir d’une étude modulaire sur la base de données EcoInvent : Rapport Bilan Carbone d’Aubervilliers O2France pour ATOS (données EcoInvent). Cette précédente donnée est convergente avec des données en provenance d’ACV produit par exemple la Livebox d’Orange - France Telecom qui publie 90kg CO2e (phase d’usage inclus).
Data center | Production | Climatisation | 13 | kgCO2eq/kg d'équipement IT | 60 | EUP room air
Data center | Production | Générateur froid (air & eau) | 13 | kgCO2eq/kg d'équipement IT | 60 | EUP room air
Data center | Production | Ventilation/aération | 5 | kgCO2eq/kg d'équipement IT | 40 | EcoInvent | Rapport Bilan Carbone d’Aubervilliers O2France pour ATOS (données EcoInvent)
Data center | Production | Groupe électrogène | 1.8 | kgCO2eq/kg d'équipement IT | 60 | EcoInvent
Data center | Production | Racks | 500 | kgCO2eq/unité | 30 | ADEME 2012 | Source : L’évaluation a été faite en croisant : • une ACV constructeurs Environmental Product Declaration (EPD) Minkels Cold Corridor : 475 kg CO2e • Une analyse modulaire effectuée par un bureau d’études en valorisant le matériau principal (Acier) via EcoInvent : 550 kg CO2e
Data center | Production | Tableau électrique | 680 | kgCO2eq/unité | 50 | ADEME 2012 | Profil environnemental de Produit « Prisma Plus EPD » Schneider Electric donnée constructeur ; • Guide des facteurs d’émissions V6 de l’ADEME (Valorisation CO2 des matériaux utilisés dans la phase de fabrication).
Déforestation drones | Changement d'usage des sols | Biomasse aérienne forêt tropicale | 248.2 | tCO2eq/ha/an |  | Projet AFD REDD+, région de la Mé, FAO 2017
Déforestation drones | Changement d'usage des sols | Biomasse aérienne forêt décidue humide tropicale | 151.3 | tCO2eq/ha |  | Projet AFD REDD+, région de la Mé, FAO 2017
Déforestation drones | Changement d'usage des sols | Litière forêt tropicale | 7.7 | tCO2eq/ha |  | Projet AFD REDD+, région de la Mé, FAO 2017
Déforestation drones | Changement d'usage des sols | Litière forêt décidue humide tropicale | 7.7 | tCO2eq/ha |  | Projet AFD REDD+, région de la Mé, FAO 2017
Déforestation drones | Changement d'usage des sols | Biomasse souterraine forêt tropicale | 91.8 | tCO2eq/ha |  | GIEC 2006
Déforestation drones | Changement d'usage des sols | Biomasse souterraine forêt décidue humide tropicale | 30.3 | tCO2eq/ha |  | GIEC 2006
Déforestation drones | Changement d'usage des sols | Bois mort forêt tropicale | 61.8 | tCO2eq/ha |  | FAO, 2017
Déforestation drones | Changement d'usage des sols | Bois mort forêt décidue humide tropicale | 74.9 | tCO2eq/ha |  | FAO, 2017
Déforestation drones | Changement d'usage des sols | Forêt vers culture | 2.75 | tCO2eq/ha/an | Land Use, Land Use Change and Forestry, IPCC, 2006
Déforestation drones | Changement d'usage des sols | Forêt vers prairie | 0.37 | tCO2eq/ha/an | Land Use, Land Use Change and Forestry, IPCC, 2006
Déforestation drones | Changement d'usage des sols | Prairie vers forêt | -0.37 | tCO2eq/ha/an | Land Use, Land Use Change and Forestry, IPCC, 2006
Déforestation drones | Changement d'usage des sols | Culture vers forêt | -1.61 | tCO2eq/ha/an | Land Use, Land Use Change and Forestry, IPCC, 2006
Déforestation drones | Changement d'usage des sols | Forêt vers sols imperméabilisés | 290 | tCO2eq/ha/an | Land Use, Land Use Change and Forestry, IPCC, 2006
Déforestation drones | Production des équipements | Fibre de carbone | 3.7 | kgCO2eq/kg | Valeur par défaut : FE référence du plastique, BC ADEME
Déforestation drones | Production des équipements | Plastique | 3.5127 | kgCO2eq/kg | AFD Carbon Footprint tool, inclut toute l'ACV
Déforestation drones | Production des équipements | Aluminium | 7.8 | kgCO2eq/kg | BC ADEME
Déforestation imagerie satellite | Déforestation | Biomasse aérienne forêt tropicale | 248.2 | tCO2eq/ha/an |  | Projet AFD REDD+, région de la Mé, FAO 2017
Déforestation imagerie satellite | Déforestation | Biomasse aérienne forêt décidue humide tropicale | 151.3 | tCO2eq/ha/an |  | Projet AFD REDD+, région de la Mé, FAO 2017
Déforestation imagerie satellite | Déforestation | Litière forêt tropicale | 7.7 | tCO2eq/ha/an |  | Projet AFD REDD+, région de la Mé, FAO 2017
Déforestation imagerie satellite | Déforestation | Litière forêt décidue humide tropicale | 7.7 | tCO2eq/ha/an |  | Projet AFD REDD+, région de la Mé, FAO 2017
Déforestation imagerie satellite | Déforestation | Biomasse souterraine forêt tropicale | 91.8 | tCO2eq/ha/an |  | GIEC 2006
Déforestation imagerie satellite | Déforestation | Biomasse souterraine forêt décidue humide tropicale | 30.3 | tCO2eq/ha/an |  | GIEC 2006
Déforestation imagerie satellite | Déforestation | Bois mort forêt tropicale | 61.8 | tCO2eq/ha/an |  | FAO, 2017
Déforestation imagerie satellite | Déforestation | Bois mort forêt décidue humide tropicale | 74.9 | tCO2eq/ha/an |  | FAO, 2017
Déforestation imagerie satellite | Déforestation | Forêt vers culture | 2.75 | tCO2eq/ha/an | Land Use, Land Use Change and Forestry, IPCC, 2006
Déforestation imagerie satellite | Déforestation | Forêt vers prairie | 0.37 | tCO2eq/ha/an | Land Use, Land Use Change and Forestry, IPCC, 2006
Déforestation imagerie satellite | Déforestation | Prairie vers forêt | -0.37 | tCO2eq/ha/an | Land Use, Land Use Change and Forestry, IPCC, 2006
Déforestation imagerie satellite | Déforestation | Culture vers forêt | -1.61 | tCO2eq/ha/an | Land Use, Land Use Change and Forestry, IPCC, 2006
Déforestation imagerie satellite | Déforestation | Forêt vers sols imperméabilisés | 290 | tCO2eq/ha/an | Land Use, Land Use Change and Forestry, IPCC, 2006
Déforestation imagerie satellite | Déforestation | Carbone en équivalent CO2 | 3.6667 | CO2/Carbone | 171122_rapport_technique_nerf_me.pdf (nitidae.org)
Extension 5G | Production de terminaux additionnels | TV production (extraction, transport, assemblage) | 0.44 | tCO2eq/unité | REN, The Shift Project, 2018
Extension 5G | Production de terminaux additionnels | TV Cradle to Grave | 0.422 | tCO2eq/unité | 0.3 | Base Carbone 2018
Extension 5G | Production de terminaux additionnels | WEEE - DEFRA (50% combustion, 50 % landfill) | 0.01517 | tCO2eq/unité | 0.1 | DEFRA
Extension 5G | Production de terminaux additionnels | Ordinateur production (extraction, transport, assemblage) | 0.514 | tCO2eq/unité | REN, The Shift Project, 2018
Extension 5G | Production de terminaux additionnels | Ordinateur Cradle to Grave | 0.169 | tCO2eq/unité | 0.3 | Base Carbone 2018
Extension 5G | Production de terminaux additionnels | Smartphone production (extraction, transport, assemblage) | 0.0611 | tCO2eq/unité | REN, The Shift Project, 2018
Extension 5G | Production de terminaux additionnels | Smartphone Cradle to Grave | 0.032 | tCO2eq/unité | 0.3 | Base Carbone 2018
Extension 5G | Production de terminaux additionnels | Tablette Cradle to Grave | 0.07 | tCO2eq/unité | 0.3 | Base Carbone 2018
Extension 5G | Production de terminaux additionnels | FE écran Cradle to Grave | 0.235 | tCO2eq/unité | 0.3 | Base Carbone 2018
Extension 5G | Production de terminaux additionnels | FE box Cradle to Grave | 0.115 | tCO2eq/unité | 0.3 | Base Carbone 2018

## FE_par_pays
Source : IFI Harmonization GRID, UNFCC, 2020
IFI TWG - List of methodologies ¦ UNFCCC
| Combined Margin Grid Emission Factor, gCO2/kWh |  |  |  | Operating Margin Grid Emission Factor, gCO2/kWh (including for use in PCAF GHG accounting)
| Firm Energy (e.g., Hydro, Geothermal) | Intermittent Energy (e.g., Solar, Wind, Tidal) | Energy Efficiency | Electricity Consumption
Country / Territory / Island
Afghanistan | 205.5864 | 300.0221 | 205.5864 | 205.5864 | 356.6835
Albania | 42.9659 | 16.1122 | 42.9659 | 42.9659 | 0
Algeria | 429.2573 | 498.3022 | 429.2573 | 429.2573 | 539.7292
American Samoa (U.S.) | 543.8353 | 699.332 | 543.8353 | 543.8353 | 792.63
Andorra | 42.9659 | 16.1122 | 42.9659 | 42.9659 | 0
Angola | 425.6027 | 612.905 | 425.6027 | 425.6027 | 725.2863
Anguilla (U.K.) | 493.2684 | 680.3694 | 493.2684 | 493.2684 | 792.63
Antigua and Barbuda | 527.0768 | 693.0475 | 527.0768 | 527.0768 | 792.63
Argentina | 350.1926 | 497.298 | 350.1926 | 350.1926 | 585.5612
Armenia | 246.5851 | 339.235 | 246.5851 | 246.5851 | 394.825
Aruba | 450.386 | 664.2885 | 450.386 | 450.386 | 792.63
Australia | 411.5769 | 645.6644 | 411.5769 | 411.5769 | 786.1169
Austria | 133.8149 | 172.9368 | 133.8149 | 133.8149 | 196.41
Azerbaijan | 410.5639 | 487.6555 | 410.5639 | 410.5639 | 533.9104
Azores (Portugal) | 433.0184 | 657.7757 | 433.0184 | 433.0184 | 792.63
Bahamas | 461.8852 | 668.6007 | 461.8852 | 461.8852 | 792.63
Bahrain | 474.9283 | 661.9386 | 474.9283 | 474.9283 | 774.1448
Bangladesh | 501.844 | 564.9925 | 501.844 | 501.844 | 602.8816
Barbados | 502.1672 | 683.7065 | 502.1672 | 502.1672 | 792.63
Belarus | 336.0909 | 389.636 | 336.0909 | 336.0909 | 421.7631
Belgium | 165.4891 | 226.7209 | 165.4891 | 165.4891 | 263.46
Belize | 304.2085 | 460.8538 | 304.2085 | 304.2085 | 554.841
Benin | 623.685 | 704.9082 | 623.685 | 623.685 | 753.6421
Bermuda (U.K.) | 374.1429 | 635.6974 | 374.1429 | 374.1429 | 792.63
Bhutan | 42.9659 | 16.1122 | 42.9659 | 42.9659 | 0
Bolivia | 408.9944 | 529.0662 | 408.9944 | 408.9944 | 601.1093
Bosnia and Herzegovina | 863.5076 | 1230.8774 | 863.5076 | 863.5076 | 1451.2993
Botswana | 1179.4675 | 1480.0579 | 1179.4675 | 1179.4675 | 1660.4121
Brazil | 201.3503 | 295.7602 | 201.3503 | 201.3503 | 352.4061
British Virgin Islands (U.K.) | 456.4712 | 666.5704 | 456.4712 | 456.4712 | 792.63
Brunei | 378.7192 | 535.9097 | 378.7192 | 378.7192 | 630.224
Bulgaria | 547.02 | 812.6419 | 547.02 | 547.02 | 972.015
Burkina Faso | 635.7715 | 733.8081 | 635.7715 | 635.7715 | 792.63
Burundi | 316.4992 | 465.4628 | 316.4992 | 316.4992 | 554.841
Cambodia | 580.3142 | 820.4427 | 580.3142 | 580.3142 | 964.5199
Cameroon | 275.0525 | 397.026 | 275.0525 | 275.0525 | 470.2101
Canada | 231.422 | 286.1368 | 231.422 | 231.422 | 318.9657
Canary Islands (Spain) | 473.9806 | 673.1365 | 473.9806 | 473.9806 | 792.63
Cape Verde | 543.821 | 699.3266 | 543.821 | 543.821 | 792.63
Cayman Islands | 400.8427 | 645.7098 | 400.8427 | 400.8427 | 792.63
Central African Republic | 224.4612 | 331.8698 | 224.4612 | 224.4612 | 396.315
Chad | 654.5988 | 740.8683 | 654.5988 | 654.5988 | 792.63
Channel Islands | 422.0722 | 653.6708 | 422.0722 | 422.0722 | 792.63
Chile | 339.1054 | 532.4239 | 339.1054 | 339.1054 | 648.4151
China (P.R. China & Hong Kong) | 493.7625 | 775.1785 | 493.7625 | 493.7625 | 944.0281
Colombia | 230.8818 | 308.739 | 230.8818 | 230.8818 | 355.4532
Comoros | 646.6274 | 737.879 | 646.6274 | 646.6274 | 792.63
Congo, Democratic Republic of | 43.3968 | 16.2738 | 43.3968 | 43.3968 | 0
Congo, Republic of | 341.5517 | 472.0975 | 341.5517 | 341.5517 | 550.425
Cook Islands | 326.2354 | 518.6533 | 326.2354 | 326.2354 | 634.104
Costa Rica | 145.1599 | 215.1909 | 145.1599 | 145.1599 | 257.2095
Côte d'Ivoire | 435.5432 | 530.0661 | 435.5432 | 435.5432 | 586.7799
Croatia | 236.5101 | 326.9397 | 236.5101 | 236.5101 | 381.1975
Cuba | 598.1859 | 754.7574 | 598.1859 | 598.1859 | 848.7004
Curaçao (Netherlands) | 466.3313 | 644.6637 | 466.3313 | 466.3313 | 751.6632
Cyprus | 440.8007 | 630.3397 | 440.8007 | 440.8007 | 744.0632
Czech Republic | 500.731 | 793.9773 | 500.731 | 500.731 | 969.9251
Denmark | 235.1293 | 383.5328 | 235.1293 | 235.1293 | 472.5749
Djibouti | 638.8533 | 734.9638 | 638.8533 | 638.8533 | 792.63
Dominica | 551.2298 | 702.1049 | 551.2298 | 551.2298 | 792.63
Dominican Republic | 459.6786 | 565.6963 | 459.6786 | 459.6786 | 629.3069
Ecuador | 403.78 | 585.7826 | 403.78 | 403.78 | 694.9841
Egypt | 411.1741 | 483.3329 | 411.1741 | 411.1741 | 526.6282
El Salvador | 343.5603 | 490.594 | 343.5603 | 343.5603 | 578.8142
Equatorial Guinea | 530.6504 | 694.3877 | 530.6504 | 530.6504 | 792.63
Eritrea | 739.3345 | 845.0925 | 739.3345 | 739.3345 | 908.5474
Estonia | 733.3611 | 1049.4834 | 733.3611 | 733.3611 | 1239.1567
Eswatini | 42.9659 | 16.1122 | 42.9659 | 42.9659 | 0
Ethiopia | 43.59 | 16.3463 | 43.59 | 43.59 | 0
Falkland Islands (U.K.) | 398.5617 | 644.8544 | 398.5617 | 398.5617 | 792.63
Faroe Islands (Denmark) | 361.6122 | 630.9983 | 361.6122 | 361.6122 | 792.63
Fiji | 428.3332 | 631.249 | 428.3332 | 428.3332 | 752.9985
Finland | 162.2863 | 240.7132 | 162.2863 | 162.2863 | 287.7693
France | 98.687 | 124.4343 | 98.687 | 98.687 | 139.8827
French Guiana | 335.1635 | 522.0013 | 335.1635 | 335.1635 | 634.104
French Polynesia | 442.744 | 661.4228 | 442.744 | 442.744 | 792.63
Gabon | 439.4528 | 633.5956 | 439.4528 | 439.4528 | 750.0814
Gambia | 642.7105 | 736.4102 | 642.7105 | 642.7105 | 792.63
Georgia | 194.6085 | 278.2516 | 194.6085 | 194.6085 | 328.4375
Germany | 365.7311 | 595.8822 | 365.7311 | 365.7311 | 733.9729
Ghana | 359.7886 | 509.4885 | 359.7886 | 359.7886 | 599.3084
Gibraltar (U.K.) | 398.0539 | 646.2636 | 398.0539 | 398.0539 | 795.1895
Greece | 448.7159 | 610.9635 | 448.7159 | 448.7159 | 708.3121
Greenland | 366.5902 | 632.8651 | 366.5902 | 366.5902 | 792.63
Grenada | 556.91 | 704.235 | 556.91 | 556.91 | 792.63
Guadeloupe (France) | 453.8129 | 665.5736 | 453.8129 | 453.8129 | 792.63
Guam | 446.8534 | 662.9638 | 446.8534 | 446.8534 | 792.63
Guatemala | 402.2824 | 564.2095 | 402.2824 | 402.2824 | 661.3657
Guinea | 484.3356 | 677.0196 | 484.3356 | 484.3356 | 792.63
Guinea-Bissau | 655.9315 | 741.3681 | 655.9315 | 655.9315 | 792.63
Guyana | 607.3431 | 723.1474 | 607.3431 | 607.3431 | 792.63
Haiti | 702.8892 | 829.215 | 702.8892 | 702.8892 | 905.0105
Honduras | 472.8628 | 654.3565 | 472.8628 | 472.8628 | 763.2526
Hong Kong (China) | 396.3813 | 576.2876 | 396.3813 | 396.3813 | 684.2314
Hungary | 247.9813 | 317.9337 | 247.9813 | 247.9813 | 359.9052
Iceland | 42.9659 | 16.1122 | 42.9659 | 42.9659 | 0
India | 672.6818 | 877.8676 | 672.6818 | 672.6818 | 1000.9791
Indonesia | 637.3106 | 677.0199 | 637.3106 | 637.3106 | 700.8455
Iran | 470.3073 | 569.6957 | 470.3073 | 470.3073 | 629.3288
Iraq | 933.9102 | 1158.6889 | 933.9102 | 933.9102 | 1293.5562
Ireland | 225.5982 | 328.1965 | 225.5982 | 225.5982 | 389.7556
Isle of Man | 303.0718 | 390.6834 | 303.0718 | 303.0718 | 443.2504
Israel | 303.0718 | 390.6834 | 303.0718 | 303.0718 | 443.2504
Italy | 251.5887 | 358.5688 | 251.5887 | 251.5887 | 422.7569
Jamaica | 542.6186 | 671.5873 | 542.6186 | 542.6186 | 748.9684
Japan | 381.1299 | 455.7857 | 381.1299 | 381.1299 | 500.5792
Jordan | 515.7877 | 607.4038 | 515.7877 | 515.7877 | 662.3734
Kazakhstan | 653.3734 | 816.7368 | 653.3734 | 653.3734 | 914.7549
Kenya | 317.0561 | 477.8302 | 317.0561 | 317.0561 | 574.2947
Kiribati | 602.3887 | 721.2895 | 602.3887 | 602.3887 | 792.63
Korea (North), Dem. People's Rep. of | 406.7703 | 621.6978 | 406.7703 | 406.7703 | 750.6543
Korea (South), Republic of | 290.8987 | 441.9913 | 290.8987 | 290.8987 | 532.6469
Kosovo | 832.2887 | 1005.0323 | 832.2887 | 832.2887 | 1108.6785
Kuwait | 406.5555 | 577.9937 | 406.5555 | 406.5555 | 680.8566
Kyrgyzstan | 156.1153 | 218.2782 | 156.1153 | 156.1153 | 255.576
Laos | 365.5916 | 548.99 | 365.5916 | 365.5916 | 659.029
Latvia | 176.9965 | 244.9625 | 176.9965 | 176.9965 | 285.7422
Lebanon | 552.1427 | 697.2114 | 552.1427 | 552.1427 | 784.2526
Lesotho | 42.9659 | 16.1122 | 42.9659 | 42.9659 | 0
Liberia | 407.0852 | 573.7416 | 407.0852 | 407.0852 | 673.7355
Libya | 537.8173 | 632.1452 | 537.8173 | 537.8173 | 688.7419
Liechtenstein | 97.0931 | 135.4887 | 97.0931 | 97.0931 | 158.526
Lithuania | 214.9932 | 302.2989 | 214.9932 | 214.9932 | 354.6823
Luxembourg | 190.7732 | 301.0191 | 190.7732 | 190.7732 | 367.1667
Macao (China) | 238.7981 | 370.0118 | 238.7981 | 238.7981 | 448.74
Macedonia, North | 690.7932 | 920.5805 | 690.7932 | 690.7932 | 1058.4529
Madagascar | 377.483 | 537.8711 | 377.483 | 377.483 | 634.104
Madeira (Portugal) | 473.5748 | 672.9843 | 473.5748 | 473.5748 | 792.63
Malawi | 42.9659 | 16.1122 | 42.9659 | 42.9659 | 0
Malaysia | 470.4104 | 550.7622 | 470.4104 | 470.4104 | 598.9732
Maldives | 552.8514 | 702.713 | 552.8514 | 552.8514 | 792.63
Mali | 549.9494 | 701.6248 | 549.9494 | 549.9494 | 792.63
Malta | 456.1713 | 652.13 | 456.1713 | 456.1713 | 769.7053
Marshall Islands | 610.3951 | 724.2919 | 610.3951 | 610.3951 | 792.63
Martinique (France) | 468.36 | 671.0287 | 468.36 | 468.36 | 792.63
Mauritania | 512.229 | 687.4796 | 512.229 | 512.229 | 792.63
Mauritius | 552.2452 | 651.3047 | 552.2452 | 552.2452 | 710.7404
Mayotte (France) | 545.0418 | 699.7844 | 545.0418 | 545.0418 | 792.63
Mexico | 319.6207 | 450.023 | 319.6207 | 319.6207 | 528.2643
Micronesia | 609.9711 | 724.1329 | 609.9711 | 609.9711 | 792.63
Moldova | 436.3122 | 502.575 | 436.3122 | 436.3122 | 542.3327
Monaco | 42.9659 | 16.1122 | 42.9659 | 42.9659 | 0
Mongolia | 1048.957 | 1272.1786 | 1048.957 | 1048.957 | 1406.1116
Montenegro | 543.5455 | 830.305 | 543.5455 | 543.5455 | 1002.3606
Montserrat | 542.2023 | 698.7196 | 542.2023 | 542.2023 | 792.63
Morocco | 550.5791 | 611.8412 | 550.5791 | 550.5791 | 648.5985
Mozambique | 128.2977 | 171.882 | 128.2977 | 128.2977 | 198.0325
Myanmar | 366.883 | 517.5699 | 366.883 | 366.883 | 607.982
Namibia | 133.523 | 195.0974 | 133.523 | 133.523 | 232.0421
Nauru | 567.6142 | 708.2491 | 567.6142 | 567.6142 | 792.63
Nepal | 42.9659 | 16.1122 | 42.9659 | 42.9659 | 0
Netherlands | 221.2885 | 279.7539 | 221.2885 | 221.2885 | 314.8331
Netherlands Antilles | 485.2078 | 677.3467 | 485.2078 | 485.2078 | 792.63
New Caledonia (France) | 417.3884 | 651.9144 | 417.3884 | 417.3884 | 792.63
New Zealand | 159.873 | 235.4778 | 159.873 | 159.873 | 280.8406
Nicaragua | 428.9227 | 605.8522 | 428.9227 | 428.9227 | 712.01
Niger | 748.7805 | 761.194 | 748.7805 | 748.7805 | 768.6421
Nigeria | 395.3121 | 476.8618 | 395.3121 | 395.3121 | 525.7917
Niue | 355.0844 | 529.4717 | 355.0844 | 355.0844 | 634.104
Northern Mariana Islands (U.S.) | 485.9137 | 677.6114 | 485.9137 | 485.9137 | 792.63
Norway | 61.1511 | 55.2745 | 61.1511 | 61.1511 | 51.7485
Oman | 381.0935 | 494.4802 | 381.0935 | 381.0935 | 562.5122
Pakistan | 453.483 | 594.0469 | 453.483 | 453.483 | 678.3852
Palau | 530.3692 | 694.2822 | 530.3692 | 530.3692 | 792.63
Panama | 360.6398 | 550.6103 | 360.6398 | 360.6398 | 664.5926
Papua New Guinea | 468.0236 | 670.9026 | 468.0236 | 468.0236 | 792.63
Paraguay | 42.9716 | 16.1144 | 42.9716 | 42.9716 | 0
Peru | 301.2806 | 424.0191 | 301.2806 | 301.2806 | 497.6622
Philippines | 488.8739 | 542.597 | 488.8739 | 488.8739 | 574.8309
Poland | 567.9101 | 764.9181 | 567.9101 | 567.9101 | 883.123
Portugal | 262.7104 | 365.7776 | 262.7104 | 262.7104 | 427.618
Puerto Rico (U.S.) | 389.8398 | 547.5513 | 389.8398 | 389.8398 | 642.1781
Qatar | 275.7583 | 424.3924 | 275.7583 | 275.7583 | 513.5729
Reunion (France) | 429.9601 | 658.0599 | 429.9601 | 429.9601 | 794.9198
Romania | 332.2075 | 454.7437 | 332.2075 | 332.2075 | 528.2655
Russian Federation | 352.3749 | 461.2292 | 352.3749 | 352.3749 | 526.5417
Rwanda | 460.8698 | 643.4503 | 460.8698 | 460.8698 | 752.9985
Saint Helena (U.K.) | 309.8031 | 487.7215 | 309.8031 | 309.8031 | 594.4725
Saint Kitts and Nevis | 501.9962 | 683.6423 | 501.9962 | 501.9962 | 792.63
Saint Lucia | 561.2403 | 705.8589 | 561.2403 | 561.2403 | 792.63
Saint Martin (France) | 486.8117 | 677.9481 | 486.8117 | 486.8117 | 792.63
Saint Pierre and Miquelon (France) | 432.3414 | 657.5218 | 432.3414 | 432.3414 | 792.63
Saint Vincent and Grenadines | 520.8511 | 690.7129 | 520.8511 | 520.8511 | 792.63
Samoa | 458.6787 | 667.3983 | 458.6787 | 458.6787 | 792.63
San Marino | 42.9659 | 16.1122 | 42.9659 | 42.9659 | 0
Sao Tomé & Principe | 530.1797 | 694.2111 | 530.1797 | 530.1797 | 792.63
Saudi Arabia | 474.5262 | 650.4534 | 474.5262 | 474.5262 | 756.0096
Senegal | 567.686 | 674.2947 | 567.686 | 567.686 | 738.26
Serbia | 690.328 | 938.194 | 690.328 | 690.328 | 1086.9137
Seychelles | 515.6138 | 688.7489 | 515.6138 | 515.6138 | 792.63
Sierra Leone | 455.264 | 641.3481 | 455.264 | 455.264 | 752.9985
Singapore | 248.7996 | 366.1285 | 248.7996 | 248.7996 | 436.5258
Sint Martin (Netherlands) | 469.0405 | 671.2839 | 469.0405 | 469.0405 | 792.63
Slovak Republic | 201.4746 | 285.4074 | 201.4746 | 201.4746 | 335.7671
Slovenia | 328.6831 | 535.9314 | 328.6831 | 328.6831 | 660.2803
Solomon Islands | 630.673 | 731.8961 | 630.673 | 630.673 | 792.63
Somalia | 657.9322 | 742.1183 | 657.9322 | 657.9322 | 792.63
South Africa | 830.518 | 1008.165 | 830.518 | 830.518 | 1114.7532
South Sudan | 742.5289 | 843.7247 | 742.5289 | 742.5289 | 904.4421
Spain | 236.0342 | 342.2982 | 236.0342 | 236.0342 | 406.0566
Sri Lanka | 468.1063 | 614.9148 | 468.1063 | 468.1063 | 703
Sudan | 352.1792 | 530.4501 | 352.1792 | 352.1792 | 637.4126
Suriname | 485.002 | 740.7172 | 485.002 | 485.002 | 894.1463
Sweden | 64.0717 | 60.4702 | 64.0717 | 64.0717 | 58.3093
Switzerland | 55.3078 | 39.4661 | 55.3078 | 55.3078 | 29.9611
Syrian Arab Republic | 525.0196 | 609.3415 | 525.0196 | 525.0196 | 659.9346
Taipei (Chinese) | 364.8594 | 482.4557 | 364.8594 | 364.8594 | 553.0135
Tajikistan | 63.1742 | 57.4058 | 63.1742 | 63.1742 | 53.9447
Tanzania | 476.9526 | 619.7758 | 476.9526 | 476.9526 | 705.4697
Thailand | 389.6246 | 427.8638 | 389.6246 | 389.6246 | 450.8073
Timor-Leste | 630.2074 | 731.7215 | 630.2074 | 630.2074 | 792.63
Togo | 341.1297 | 526.9236 | 341.1297 | 341.1297 | 638.4
Tonga | 582.8764 | 713.9724 | 582.8764 | 582.8764 | 792.63
Trinidad and Tobago | 424.3505 | 561.0479 | 424.3505 | 424.3505 | 643.0664
Tunisia | 404.0616 | 470.4843 | 404.0616 | 404.0616 | 510.3379
Turkey | 319.9485 | 359.8823 | 319.9485 | 319.9485 | 383.8426
Turkmenistan | 690.9696 | 850.0771 | 690.9696 | 690.9696 | 945.5417
Turks and Caicos Islands (U.K.) | 468.1891 | 670.9646 | 468.1891 | 468.1891 | 792.63
Tuvalu | 528.1992 | 693.4685 | 528.1992 | 528.1992 | 792.63
Uganda | 139.6887 | 201.0014 | 139.6887 | 139.6887 | 237.789
Ukraine | 525.1124 | 738.0396 | 525.1124 | 525.1124 | 865.796
United Arab Emirates | 353.3094 | 521.9332 | 353.3094 | 353.3094 | 623.1075
United Kingdom | 252.0223 | 357.6068 | 252.0223 | 252.0223 | 420.9575
United States | 284.686 | 417.6288 | 284.686 | 284.686 | 497.3944
Uruguay | 157.8437 | 237.4447 | 157.8437 | 157.8437 | 285.2053
Uzbekistan | 506.1111 | 610.4173 | 506.1111 | 506.1111 | 673.0011
Vanatu | 370.6289 | 634.3796 | 370.6289 | 370.6289 | 792.63
Venezuela | 344.6889 | 533.5136 | 344.6889 | 344.6889 | 646.8083
Vietnam | 355.6238 | 384.9443 | 355.6238 | 355.6238 | 402.5366
Virgin Islands (U.S.) | 374.6374 | 559.6799 | 374.6374 | 374.6374 | 670.7054
West Bank and Gaza | 625.3139 | 729.8865 | 625.3139 | 625.3139 | 792.63
Yemen | 636.4256 | 724.2612 | 636.4256 | 636.4256 | 776.9625
Zambia | 98.7248 | 129.4915 | 98.7248 | 98.7248 | 147.9516
Zanzibar (Tanzania) | 648.3928 | 738.541 | 648.3928 | 648.3928 | 792.63
Zimbabwe | 882.5435 | 1302.3042 | 882.5435 | 882.5435 | 1554.1605

## GLOSSAIRE
Acronyme | Définition
ACV | Analyse de Cycle de Vie
RTC | Réseau téléphonique commuté, réseau historique des téléphones fixes, assimilé ici au réseau câble
FO | Fibre optique
FE | Facteur d'émission
VP | Véhicule privé
Taux de foisonnement | Ratio du nombre de poste de travail par salarié
FFTH | "Fiber to the home", réseau qui permet notamment l'accès à internet à très haut débit et dans lequel la fibre optique se termine au domicile de l'abonné
TCAM | Taux de croissance annuel moyen
Cradle to grave | Décrit le fait que le facteur associé au produit est considéré sur l'ensemble de son cycle de vie
WEE | "Waste electrical and electronic equipment"
PUE | Power Usage Effectiveness, désigne le ratio entre consommation d'énergie de l'ensemble du data center et consommation d'énergie de l'équipement IT uniquement.